## KOPĀ
PIELIKUMS NR.4
Rīgas Latviešu biedrības nama atjaunošanas, izpētes, konservācijas un restaurācijas programmai
Z.v.
Izmaksu aplēšu kopsavilkums
Objekta nosaukums | RLB nama telpu restaurēšanas/atjaunošanas darbi
Būves nosaukums | RLB nama telpu restaurēšanas/atjaunošanas darbi
Objekta nosaukums |  |  | Objekta izmaksas (euro)
RLB nama telpu restaurēšanas/atjaunošanas darbi |  |  | 7787182.823
Kopā bez PVN |  |  | 7787182.823
PVN 21 % |  |  | 1635308.39
Kopā ar PVN |  |  | 9422491.213
Sastādīja: | ______________________________ |  | Vilnis Krēsliņš
| (paraksts un tā atšifrējums, datums) |  | 2019-09-25

## KOPS
Kopsavilkuma aprēķins
Objekta nosaukums |  | RLB nama telpu restaurēšanas/atjaunošanas darbi
Būves nosaukums |  | RLB nama telpu restaurēšanas/atjaunošanas darbi
Izmaksu aplēses sastādīta 2019.gada tirgus cenās, pamatojoties uz līdzīgu darbu veidu, objektu izmaksām
Nr. p.k. | Kods, aplēšu Nr. | Būvdarbu veids vai konstruktīvā elementa nosaukums | Kopējās izmaksas (euro) |  |  |  | Virsizdevumi |  | Peļņa | Tiešie izdevumi ar visrizdevumiem un peļņu |  | Kopā ar PVN
1 | LT - 1 | 1.Kārta | 784464.77 |  |  | 0.12 | 94135.77 | 0.05 | 39223.24 | 917823.78 | 1.21 | 1110566.77
2 | LT - 2 | 2.Kārta | 1212195.33 |  |  | 0.12 | 145463.44 | 0.05 | 60609.77 | 1418268.54 | 1.21 | 1716104.93
3 | LT - 3 | 3.Kārta | 1148493.023 |  |  | 0.12 | 137819.16 | 0.05 | 57424.65 | 1343736.833 | 1.21 | 1625921.57
4 | LT - 4 | 4.Kārta | 816614.88 |  |  | 0.12 | 97993.79 | 0.05 | 40830.74 | 955439.41 | 1.21 | 1156081.69
5 | LT - 5 | 5.Kārta | 333557.4 |  |  | 0.12 | 40026.89 | 0.05 | 16677.87 | 390262.16 | 1.21 | 472217.21
6 | LT - 6 | 6.Kārta | 431622.3 |  |  | 0.12 | 51794.68 | 0.05 | 21581.12 | 504998.1 | 1.21 | 611047.7
7 | LT - 7 | 7.Kārta | 824565.2 |  |  | 0.12 | 98947.82 | 0.05 | 41228.26 | 964741.28 | 1.21 | 1167336.95
8 | LT - 8 | 8.Kārta | 1104198.91 |  |  | 0.12 | 132503.87 | 0.05 | 55209.95 | 1291912.73 | 1.21 | 1563214.4
| Kopā |  | 6655711.813 |  |  | 0.12 | 798685.42 | 0.05 | 332785.59 | 7787182.823 | 1.21 | 9422491.22
Virsizdevumi (12%) |  |  | 798685.42
t.sk. darba aizsardzība |  |  | 23960.56
Peļņa (5%) |  |  | 332785.59
Pavisam kopā līgumcena bez PVN |  |  | 7787182.823 | 1.21 | 9422491.22
Sastādīja |  | ______________________________ | Jānis Sprincis
|  | (paraksts un tā atšifrējums, datums) | 2019-09-25
0
Pārbaudīja |  | ______________________________ | Vilnis Krēsliņš
|  | (paraksts un tā atšifrējums, datums) | 2019-09-25

## 1.Kārta
1.Kārta
Izmaksu aplēses
Objekta nosaukums |  | RLB nama telpu restaurēšanas/atjaunošanas darbi
Būves nosaukums |  | RLB nama telpu restaurēšanas/atjaunošanas darbi
[10 empty] | Tāmes izmaksas | 784464.77 | euro
Nr.p.k. | Darbu apraksts vai materiālu nosaukums | Mērvienība | Daudzums | Vienības izmaksas | [5 empty] | Kopā uz visu apjomu
|  |  |  | laika norma (c/h) | Darba samaksas likme (EUR/c.h) | Darba alga (EUR) | Materiāli (EUR) | Mehānismi (EUR) | Kopā (EUR) | Darbietilpība (c/h) | Darba alga (EUR) | Materiāli (EUR) | Mehānismi (EUR) | Summa (EUR) |  | Peļņa |  | Virsizdevumi | Tiešie izdevumi ar peļņu un virsizdevumiem |  | Kopā
Pamatu hidroizolācija
1 | Rakšanas atļaujas, inženierkomunikāciju atrakšana | obj | 1 | 5 | 10 | 50 | 0 | 5 | 55 | 5 | 50 | 0 | 5 | 55
2 | Grunts atrakšana no pamtiem ēkas ārpusē | m3 | 148.5 | 2 | 10 | 20 | 0 | 2.5 | 22.5 | 297 | 2970 | 0 | 371.25 | 3341.25
3 | Pamatu vertikālā hidroizolācija ar bitumena mastiku no ārpuses 2 reizes | m2 | 198 | 0.5 | 10 | 5 | 7.42 | 0.5 | 12.92 | 99 | 990 | 1469.16 | 99 | 2558.16
4 | Pamatu apmetuma remonts no ārpuses atsevišķās vietās | m2 | 102 | 1 | 10 | 10 | 2.45 | 1 | 13.45 | 102 | 1020 | 249.9 | 102 | 1371.9
5 | Urbumi pamatos Ø 25mm solis 200 mm, dziļums līdz 800 mm, no ārpuses virszemes cokoldaļā | gab | 495 | 0.7 | 10 | 7 | 0 | 3 | 10 | 346.5 | 3465 | 0 | 1485 | 4950
6 | Pamatu horizontālā hidroizolācija ar injekciju metodi no ārpuses | m | 99 | 1.1 | 10 | 19 | 25 | 1 | 45 | 108.9 | 1881 | 2475 | 99 | 4455
7 | Urbumi pamatos Ø 25mm solis 200 mm, dziļums līdz 800 mm no pagraba puses ārsienām zem griestiem | gab | 542 | 0.7 | 10 | 7 | 0 | 3 | 10 | 379.4 | 3794 | 0 | 1626 | 5420
8 | Pamatu horizontālā hidroizolācija ar injekciju metodi no pagraba puses ārsienām | m | 108.5 | 1.2 | 10 | 12 | 19.8 | 0.85 | 32.65 | 130.2 | 1302 | 2148.3 | 92.23 | 3542.53
9 | Urbumi pamatos Ø 25 mm, solis 200 mm pagraba nesošajām starpsienām grīdas līmenī, dziļumā līdz 600 mm | gab | 1145 | 0.5 | 10 | 5 | 0 | 2 | 7 | 572.5 | 5725 | 0 | 2290 | 8015
10 | Pamatu horizontālā hidroizolācija ar injekciju metodi nesošajām pagraba starpsienām | m | 229 | 1.9 | 10 | 19 | 25 | 1 | 45 | 435.1 | 4351 | 5725 | 229 | 10305
11 | Esošā apmetuma demontāža pagrabu telpu ārsienām | m2 | 298.4 | 0.5 | 10 | 5 | 0 | 1.42 | 6.42 | 149.2 | 1492 | 0 | 423.73 | 1915.73
12 | Hidroizolējošs sanējošais apmetums ''Mapei'' ar stiklašķiedras sieta armējumu, biezumā līdz 15 mm | m2 | 830 | 1.6 | 10 | 16 | 28 | 1.5 | 45.5 | 1328 | 13280 | 23240 | 1245 | 37765
13 | Sienu špaktelēšana un slīpēšana ar špakteli uz cementa bāzes | m2 | 830 | 1 | 10 | 10 | 3.7 | 0.7 | 14.4 | 830 | 8300 | 3071 | 581 | 11952
14 | Apmesto sienu krāsošana ar tonētu kaļķa krāsu | m2 | 830 | 0.35 | 10 | 3.5 | 1.8 | 0.35 | 5.65 | 290.5 | 2905 | 1494 | 290.5 | 4689.5
Telpa 001-189
1 | Papildus logailas izbūve 1.0x1.0 m | gab | 1 | 10 | 10 | 100 | 126 | 25 | 251 | 10 | 100 | 126 | 25 | 251
2 | Loga montāža 1.0x1.0 m | gab | 1 | 4 | 10 | 40 | 111.4 | 5 | 156.4 | 4 | 40 | 111.4 | 5 | 156.4
3 | Papildus ventilācija | kpl | 1 | 7.5 | 10 | 75 | 142 | 10 | 227 | 7.5 | 75 | 142 | 10 | 227
4 | Durvju krāsojuma noņemšana, špaktelēšana, slīpēšana, krāsošana no abām pusēm 2x | m2 | 1.68 | 10 | 10 | 100 | 32.2 | 5.4 | 137.6 | 16.8 | 168 | 54.1 | 9.07 | 231.17
Telpa 001-192
1 | Papildus ventilācijas izbūve | kpl | 1 | 7.5 | 10 | 75 | 142 | 10 | 227 | 7.5 | 75 | 142 | 10 | 227
2 | Durvju krāsojuma noņemšana, špaktelēšana, slīpēšana, krāsošana no abām pusēm 2x | m2 | 1.68 | 10 | 10 | 100 | 32.2 | 5.4 | 137.6 | 16.8 | 168 | 54.1 | 9.07 | 231.17
Telpas 001-193; 194; 195; 196; 197;198
5 | Griestu gruntēšana, špaktelēšana, slīpēšana | m2 | 76.3 | 1 | 10 | 10 | 2.85 | 0.5 | 13.35 | 76.3 | 763 | 217.46 | 38.15 | 1018.61
6 | Griestu gruntēšana, krāsošana 2x | m2 | 76.3 | 0.5 | 10 | 5 | 1.66 | 0.5 | 7.16 | 38.15 | 381.5 | 126.66 | 38.15 | 546.31
7 | Sienu gruntēšana, špaktelēšana, slīpēšana | m2 | 232.8 | 1 | 10 | 10 | 3.05 | 0.5 | 13.55 | 232.8 | 2328 | 710.04 | 116.4 | 3154.44
8 | Sienu gruntēšana, krāsošana 2x | m2 | 232.8 | 0.5 | 10 | 5 | 2.04 | 0.5 | 7.54 | 116.4 | 1164 | 474.91 | 116.4 | 1755.31
9 | Durvju krāsojuma noņemšana, špaktelēšana, slīpēšana, krāsošana no abām pusēm 2x | m2 | 7.14 | 10 | 10 | 100 | 32.2 | 5.4 | 137.6 | 71.4 | 714 | 229.91 | 38.56 | 982.47
Telpas 001-199; 205; 901-54; 002-29;31
1 | Griestu gruntēšana, špaktelēšana, slīpēšana | m2 | 55.6 | 1 | 10 | 10 | 2.85 | 0.5 | 13.35 | 55.6 | 556 | 158.46 | 27.8 | 742.26
2 | Griestu gruntēšana, krāsošana 2x | m2 | 55.6 | 0.5 | 10 | 5 | 1.66 | 0.5 | 7.16 | 27.8 | 278 | 92.3 | 27.8 | 398.1
3 | Sienu gruntēšana, špaktelēšana, slīpēšana | m2 | 212.4 | 1 | 10 | 10 | 3.05 | 0.5 | 13.55 | 212.4 | 2124 | 647.82 | 106.2 | 2878.02
4 | Sienu gruntēšana, krāsošana 2x | m2 | 212.4 | 0.5 | 10 | 5 | 2.04 | 0.5 | 7.54 | 106.2 | 1062 | 433.3 | 106.2 | 1601.5
5 | Durvju krāsojuma noņemšana, špaktelēšana, slīpēšana, krāsošana no abām pusēm 2x | m2 | 4.2 | 10 | 10 | 100 | 32.2 | 5.4 | 137.6 | 42 | 420 | 135.24 | 22.68 | 577.92
Telpas 001-200; 201; 202; 203; 204
1 | Griestu gruntēšana, špaktelēšana, slīpēšana | m2 | 152.2 | 1 | 10 | 10 | 2.85 | 0.5 | 13.35 | 152.2 | 1522 | 433.77 | 76.1 | 2031.87
2 | Griestu gruntēšana, krāsošana 2x | m2 | 152.2 | 0.5 | 10 | 5 | 1.66 | 0.5 | 7.16 | 76.1 | 761 | 252.65 | 76.1 | 1089.75
3 | Sienu gruntēšana, špaktelēšana, slīpēšana | m2 | 319.8 | 1 | 10 | 10 | 3.05 | 0.5 | 13.55 | 319.8 | 3198 | 975.39 | 159.9 | 4333.29
4 | Sienu gruntēšana, krāsošana 2x | m2 | 319.8 | 0.5 | 10 | 5 | 2.04 | 0.5 | 7.54 | 159.9 | 1599 | 652.39 | 159.9 | 2411.29
5 | Durvju krāsojuma noņemšana, špaktelēšana, slīpēšana, krāsošana no abām pusēm 2x | m2 | 5.67 | 10 | 10 | 100 | 32.2 | 5.4 | 137.6 | 56.7 | 567 | 182.57 | 30.62 | 780.19
Telpas Nr. 007-9;10
2 | Griestu gruntēšana, špaktelēšana, slīpēšana | m2 | 76.3 | 1 | 10 | 10 | 2.85 | 0.5 | 13.35 | 76.3 | 763 | 217.46 | 38.15 | 1018.61
3 | Griestu gruntēšana, krāsošana 2x | m2 | 76.3 | 0.5 | 10 | 5 | 1.66 | 0.5 | 7.16 | 38.15 | 381.5 | 126.66 | 38.15 | 546.31
4 | Sienu gruntēšana, špaktelēšana, slīpēšana | m2 | 158 | 1 | 10 | 10 | 3.05 | 0.5 | 13.55 | 158 | 1580 | 481.9 | 79 | 2140.9
5 | Sienu gruntēšana, krāsošana 2x | m2 | 158 | 0.5 | 10 | 5 | 2.04 | 0.5 | 7.54 | 79 | 790 | 322.32 | 79 | 1191.32
6 | Durvju krāsojuma noņemšana, špaktelēšana, slīpēšana, krāsošana no abām pusēm 2x | m2 | 3.36 | 10 | 10 | 100 | 32.2 | 5.4 | 137.6 | 33.6 | 336 | 108.19 | 18.14 | 462.33
Telpa Nr. 007-11
1 | Durvju krāsojuma noņemšana, špaktelēšana, slīpēšana, krāsošana no abām pusēm 2x | m2 | 1.68 | 10 | 10 | 100 | 32.2 | 5.4 | 137.6 | 16.8 | 168 | 54.1 | 9.07 | 231.17
Telpas Nr. 901-48;49;50
5 | Griestu gruntēšana, špaktelēšana, slīpēšana | m2 | 40 | 1 | 10 | 10 | 2.85 | 0.5 | 13.35 | 40 | 400 | 114 | 20 | 534
6 | Griestu gruntēšana, krāsošana 2x | m2 | 40 | 0.5 | 10 | 5 | 1.66 | 0.5 | 7.16 | 20 | 200 | 66.4 | 20 | 286.4
7 | Sienu gruntēšana, špaktelēšana, slīpēšana | m2 | 141.7 | 1 | 10 | 10 | 3.05 | 0.5 | 13.55 | 141.7 | 1417 | 432.19 | 70.85 | 1920.04
8 | Sienu gruntēšana, krāsošana 2x | m2 | 141.7 | 0.5 | 10 | 5 | 2.04 | 0.5 | 7.54 | 70.85 | 708.5 | 289.07 | 70.85 | 1068.42
9 | Durvju krāsojuma noņemšana, špaktelēšana, slīpēšana, krāsošana no abām pusēm 2x | m2 | 3.36 | 10 | 10 | 100 | 32.2 | 5.4 | 137.6 | 33.6 | 336 | 108.19 | 18.14 | 462.33
Telpa Nr. 901-51
1 | Parketa slīpēšana, vaskošana | m2 | 16.4 | 1.25 | 10 | 12.5 | 2.82 | 2.5 | 17.82 | 20.5 | 205 | 46.25 | 41 | 292.25
2 | Griestu gruntēšana, špaktelēšana, slīpēšana | m2 | 16.4 | 1 | 10 | 10 | 2.85 | 0.5 | 13.35 | 16.4 | 164 | 46.74 | 8.2 | 218.94
3 | Griestu gruntēšana, krāsošana 2x | m2 | 16.4 | 0.5 | 10 | 5 | 1.66 | 0.5 | 7.16 | 8.2 | 82 | 27.22 | 8.2 | 117.42
4 | Sienu gruntēšana, špaktelēšana, slīpēšana | m2 | 51.1 | 1 | 10 | 10 | 3.05 | 0.5 | 13.55 | 51.1 | 511 | 155.86 | 25.55 | 692.41
5 | Sienu gruntēšana, krāsošana 2x | m2 | 51.1 | 0.5 | 10 | 5 | 2.04 | 0.5 | 7.54 | 25.55 | 255.5 | 104.24 | 25.55 | 385.29
6 | Durvju krāsojuma noņemšana, špaktelēšana, slīpēšana, krāsošana no abām pusēm 2x | m2 | 2.73 | 10 | 10 | 100 | 32.2 | 5.4 | 137.6 | 27.3 | 273 | 87.91 | 14.74 | 375.65
Talpas Nr. 901-53;57
1 | Grīdas atjaunošana(koka dēļu) un krāsošana | m2 | 25.7 | 0.9 | 10 | 9 | 10.2 | 1.5 | 20.7 | 23.13 | 231.3 | 262.14 | 38.55 | 531.99
2 | Griestu gruntēšana, špaktelēšana, slīpēšana | m2 | 25.7 | 1 | 10 | 10 | 2.85 | 0.5 | 13.35 | 25.7 | 257 | 73.25 | 12.85 | 343.1
3 | Griestu gruntēšana, krāsošana 2x | m2 | 25.7 | 0.5 | 10 | 5 | 1.66 | 0.5 | 7.16 | 12.85 | 128.5 | 42.66 | 12.85 | 184.01
4 | Sienu gruntēšana, špaktelēšana, slīpēšana | m2 | 68.5 | 1 | 10 | 10 | 3.05 | 0.5 | 13.55 | 68.5 | 685 | 208.93 | 34.25 | 928.18
5 | Sienu gruntēšana, krāsošana 2x | m2 | 68.5 | 0.5 | 10 | 5 | 2.04 | 0.5 | 7.54 | 34.25 | 342.5 | 139.74 | 34.25 | 516.49
6 | Durvju krāsojuma noņemšana, špaktelēšana, slīpēšana, krāsošana no abām pusēm 2x | m2 | 1.89 | 10 | 10 | 100 | 32.2 | 5.4 | 137.6 | 18.9 | 189 | 60.86 | 10.21 | 260.07
Vēsturiskā grīdas līmeņa atjaunošana, kultūrslāņa norakšana, hidroizolācijas izveide grīdai
1 | Esošās betona grīdas demontāža | m2 | 1300 | 0.35 | 10 | 3.5 | 0 | 1 | 4.5 | 455 | 4550 | 0 | 1300 | 5850
2 | Betona grīdas utilizācija | m3 | 169 | 2 | 10 | 20 | 0 | 22 | 42 | 338 | 3380 | 0 | 3718 | 7098
3 | Grunts slāņa izrakšana, utilizācija | m3 | 702 | 1.5 | 10 | 15 | 0 | 22 | 37 | 1053 | 10530 | 0 | 15444 | 25974
4 | Šķembu pabērums 100 mm | m3 | 175.5 | 2 | 10 | 20 | 19 | 9 | 48 | 351 | 3510 | 3334.5 | 1579.5 | 8424
5 | Hidroizolācija izveide zem grīdas | m2 | 1300 | 1 | 10 | 10 | 17 | 0.9 | 27.9 | 1300 | 13000 | 22100 | 1170 | 36270
6 | Siltumizolācijas izveide zem grīdas | m2 | 1300 | 0.2 | 10 | 2 | 9 | 0.1 | 11.1 | 260 | 2600 | 11700 | 130 | 14430
7 | Betonēšana 100 mm + armatūras siets 5x150x150 mm | m2 | 1300 | 1.4 | 10 | 14 | 15 | 2 | 31 | 1820 | 18200 | 19500 | 2600 | 40300
Pagraba pārsegumu pastiprināšana
1 | Pārsegumu pastiprināšana ar metāla sijām | m2 | 305 | 10 | 10 | 100 | 150 | 6 | 256 | 3050 | 30500 | 45750 | 1830 | 78080
Citi darbi
1 | Ēkas energoaudits | m2 | 8500 |  |  | 0.4 | 0 | 0 | 0.4 | 0 | 3400 | 0 | 0 | 3400 | 0.05 | 170 | 0.12 | 408 | 3978 | 1.21 | 4813.38
2 | Inženiertīklu pārbūve pagrabā. Fiziski nokalpojušo inženiertīklu (ŪK, LK, Apkure, EL, ESS) pārbūve, piespiedu gaisa apmaiņas ierīkošana | kompl | 0.4 |  |  | 670000 |  |  | 670000 | 0 | 268000 | 0 | 0 | 268000 | 0.05 | 13400 | 0.12 | 32160 | 313560 | 1.21 | 379407.6
3 | AMI veikšana 2.kārtas restaurācijas darbiem | kompl | 1 |  |  | 6000 |  |  | 6000 | 0 | 6000 | 0 | 0 | 6000 | 0.05 | 300 | 0.12 | 720 | 7020 | 1.21 | 8494.2
4 | Projekta vadība, būvuzraudzība, autoruzraudzība | mēn | 12 |  |  | 4900 |  |  | 4900 | 0 | 58800 | 0 | 0 | 58800 | 0.05 | 2940 | 0.12 | 7056 | 68796 | 1.21 | 83243.16
5 | Biedrības vēsturisko materiālu izpēte, 1.kārta (3 pētnieki) | mēn | 12 |  |  | 3000 |  |  | 3000 | 0 | 36000 | 0 | 0 | 36000 | 0.05 | 1800 | 0.12 | 4320 | 42120 | 1.21 | 50965.2
6 | Arhīvu materiālu digitalizācija 500 datnes | kompl | 1 |  |  | 10670 |  |  | 10670 | 0 | 10670 | 0 | 0 | 10670 | 0.05 | 533.5 | 0.12 | 1280.4 | 12483.9 | 1.21 | 15105.52
7 | Bierības nama vēsturisko ekspozīciju veidošana | kompl | 1 |  |  | 4500 |  |  | 4500 | 0 | 4500 | 0 | 0 | 4500 | 0.05 | 225 | 0.12 | 540 | 5265 | 1.21 | 6370.65
8 | Būvprojekta izstrāde, BP ekspertīze (1.; 2.kārta) | kompl | 2 |  |  | 20000 |  |  | 20000 | 0 | 40000 | 0 | 0 | 40000 | 0.05 | 2000 | 0.12 | 4800 | 46800 | 1.21 | 56628
Tiešās izmaksas kopā, t.sk. darba devēja sociālais nodoklis (24,09%) | [9 empty] | 16547.03 | 593632.3 | 152185.61 | 38646.86 | 784464.77 | 0.05 | 39223.24 | 0.12 | 94135.77 | 917823.78 | 1.21 | 1110566.77
1110566.77
983295.34

## 2.Kārta
2.Kārta
Izmaksu aplēses
Objekta nosaukums |  | RLB nama telpu restaurēšanas/atjaunošanas darbi
Būves nosaukums |  | RLB nama telpu restaurēšanas/atjaunošanas darbi
[10 empty] | Tāmes izmaksas | 1212195.33 | euro
Nr.p.k. | Darbu apraksts vai materiālu nosaukums | Mērvienība | Daudzums | Vienības izmaksas | [5 empty] | Kopā uz visu apjomu
|  |  |  | laika norma (c/h) | Darba samaksas likme (EUR/c.h) | Darba alga (EUR) | Materiāli (EUR) | Mehānismi (EUR) | Kopā (EUR) | Darbietilpība (c/h) | Darba alga (EUR) | Materiāli (EUR) | Mehānismi (EUR) | Summa (EUR) |  | Virsizdevumi |  | Peļņa | Kopā ar peļņu un virsizdevumiem |  | Kopā ar PVN
Fasādes atjaunošana
1 | 1. Fasādes metāla sastatnes, platums 1,05 m, posma garums 2,5 m ar montāžu un demontāžu, ar aizsargsietu | mēnesī | 2365 | 0.15 | 8 | 1.2 | 1.25 | 6.5 | 8.95 | 354.75 | 2838 | 2956.25 | 15372.5 | 21166.75
2 | 2. Virsmu attīra no vecā krāsojuma | m2 | 2778.875 | 0.35 | 8 | 2.8 | 0.05 | 2.5 | 5.35 | 972.61 | 7780.85 | 138.94 | 6947.19 | 14866.98
3 | 3. Uzstāda aizsargplēvi (0,2 mm) logiem, un dekoratīviem elementiem | m2 | 500 | 0.25 | 8 | 2 | 3.45 | 1.5 | 6.95 | 125 | 1000 | 1725 | 750 | 3475
4 | 4. Fasādes virsmu gruntē ar Tiefgrund TB vai ekvivalentu; atbirums gruntij ieskaitīts 2,5 %, nolietojums - 0,5 % no DA | m2 | 2778.875 | 0.25 | 8 | 2 | 1.45 | 0.95 | 4.4 | 694.72 | 5557.75 | 4029.37 | 2639.93 | 12227.05
5 | 5. Fasādes virsmu špaktelē ar Capalith Fassadenspachtel P vai ekvivalentu; nolietojums - 0,5 % no DA | m2 | 2778.875 | 1.25 | 8 | 10 | 0.95 | 0.45 | 11.4 | 3473.59 | 27788.75 | 2639.93 | 1250.49 | 31679.17
6 | 6. Taisnas karnīzes un logu ailes špaktelē ar Capalith Fassadenspachtel P vai ekvivalentu un Capalith Fassaden-Feinspachtel P vai ekvivalentu, nolietojums - 0,5 % no DA | m2 | 413.875 | 1.95 | 8 | 15.6 | 0.95 | 0.65 | 17.2 | 807.06 | 6456.45 | 393.18 | 269.02 | 7118.65
7 | 7. Fasādi krāso (2x) ar silikātkrāsu Capamix AmphiSilan Basis 1 vai ekvivalentu; atbirums krāsai ieskaitīts 2,5 %, nolietojums - 0,5 % no DA | m2 | 2778.875 | 0.95 | 8 | 7.6 | 7.45 | 0.45 | 15.5 | 2639.93 | 21119.45 | 20702.62 | 1250.49 | 43072.56
8 | Brandmūru siltināšana, apdare ar dekoratīvo apmetumu | m2 | 830 | 3 | 8 | 24 | 22 | 0.45 | 46.45 | 2490 | 19920 | 18260 | 373.5 | 38553.5
Logu un durvju restaurācija/nomaiņa
1 | Ēkas bojāto koka logu nomaiņa, restaurācija (pēc iespējas saglabājot vēsturiskos koka logus. Ailu iekšējās apdares atjaunošana. Energoefektivitātes paaugstināšana logiem, durvīm). Vārtu atjaunošana | kompl | 1 | 0 | 0 | 315000 | 0 | 0 | 315000 | 0 | 315000 | 0 | 0 | 315000
Jumta seguma restaurācija vai nomaiņa
1 | Jumta seguma klājs vara skārds | m2 | 1824.7 | 2.05 | 8 | 16.4 | 28 | 1.5 | 45.9 | 3740.64 | 29925.08 | 51091.6 | 2737.05 | 83753.73
2 | Latojuma izbūve (neēvelēta koks šķērsbrusa 100x28mm, solis 450 mm, neēvelēta koka lata 50x22mm, solis 1862.5mm) | m2 | 1824.7 | 0.5 | 8 | 4 | 2.65 | 0.05 | 6.7 | 912.35 | 7298.8 | 4835.46 | 91.24 | 12225.5
3 | Antikondensāta plēve | m2 | 1824.7 | 0.25 | 8 | 1 | 0.65 | 0.05 | 1.7 | 456.18 | 1824.7 | 1186.06 | 91.24 | 3102
4 | 'Zaļā'' jumta siltināta konstrukcija - augsne 200mm, filtrējošs ģeotekstils, floredrains FD25-25mm, drenāžas paklājs SSM-25mm, hidroizolācija - 1.5mm, putu polistirols 100 mm | m2 | 275.6 | 3.45 | 8 | 27.6 | 32 | 3.5 | 63.1 | 950.82 | 7606.56 | 8819.2 | 964.6 | 17390.36
5 | Lūka siltināta uz jumta 600x950 mm LU1/UG2 | gab | 2 | 9.5 | 8 | 76 | 145 | 25 | 246 | 19 | 152 | 290 | 50 | 492
6 | Horizontālās lietus ūdens savākšanas renes, d=150mm ar stiprinājuma āķiem | m | 235.2 | 1.15 | 8 | 9.2 | 0 | 3.5 | 12.7 | 270.48 | 2163.84 | 0 | 823.2 | 2987.04
| Vara tekne 150mm | m | 235.2 | 0 | 8 | 0 | 27.45 | 3.5 | 30.95 | 0 | 0 | 6456.24 | 823.2 | 7279.44
| Teknes āki | gb | 293 | 0 | 8 | 0 | 6.95 | 3.5 | 10.45 | 0 | 0 | 2036.35 | 1025.5 | 3061.85
7 | Lietusūdenssavākšanas stāvvadi, d=100 mm, ar ūdenssavākšanas piltuvi, līkumiem, revīziju, stiprinājumu āķiem, kronšteiniem | m2 | 283.5 | 1.65 | 8 | 13.2 | 25 | 5.5 | 43.7 | 467.78 | 3742.2 | 7087.5 | 1559.25 | 12388.95
8 | Dūmeņu virsjumta daļā atjaunošana | kompl. | 1 |  |  | 4000 | 1800 | 600 | 6400 |  | 4000 | 1800 | 600 | 6400
9 | Esošo virsgaismas pagalmu nosegšana ar stiklotu jumta konstrukciju | kompl. | 1 |  |  | 160000 | 160000 | 40000 | 360000 |  | 160000 | 160000 | 40000 | 360000
1 | Esošās jumta konstrukcijas pastiprināšana (B korp), protezēšana | m2 | 350 | 3 | 8 | 24 | 25 | 6.5 | 55.5 | 1050 | 8400 | 8750 | 2275 | 19425
2 | Ugunsaizsardzība un antiseptēšana, uzklāj ar otu; 1. ugunsaizsardzības grupa (Ēkas koka konstrukcijas, t.sk. Skatuves daļa) | kompl. | 1 | 0 | 0 | 9500 | 3500 | 200 | 13200 | 0 | 9500 | 3500 | 200 | 13200
Bēniņu siltināšana
1 | 1. Iestrādā slīpā virsmā ar mehānismu celulozes siltumizolācijas materiālu EKOVATE (45 kg/m3, 0,039 - 0,041 w/mK) vai ekvivalentu, b = 400 mm | m3 | 898.4 | 1.5 | 8 | 12 | 16 | 0.25 | 28.25 | 1347.6 | 10780.8 | 14374.4 | 224.6 | 25379.8
2 | 2. Dēļu klājs virs bēniņu siltinājuma b = 38 mm izbūve | m2 | 1200 | 0.8 | 8 | 6.4 | 3.5 | 0.25 | 10.15 | 960 | 7680 | 4200 | 300 | 12180
3 | 3. Ugunsaizsardzība un antiseptēšana uzklātajamdēļu klājam | m2 | 1200 | 0.15 | 8 | 1.2 | 1.5 | 0.05 | 2.75 | 180 | 1440 | 1800 | 60 | 3300
Citi darbi
3 | AMI veikšana 3.kārtas restaurācijas darbiem | kompl | 1 |  |  | 4500 |  |  | 4500 | 0 | 4500 | 0 | 0 | 4500 | 0.12 | 540 | 0.05 | 225 | 5265 | 1.21 | 6370.65 | 27606.15
4 | Projekta vadība, būvuzraudzība, autoruzraudzība | mēn | 12 |  |  | 4900 |  |  | 4900 | 0 | 58800 | 0 | 0 | 58800 | 0.12 | 7056 | 0.05 | 2940 | 68796 | 1.21 | 83243.16
5 | Biedrības vēsturisko materiālu izpēte, 2.kārta (3 pētnieki) | mēn | 12 |  |  | 3000 |  |  | 3000 | 0 | 36000 | 0 | 0 | 36000 | 0.12 | 4320 | 0.05 | 1800 | 42120 | 1.21 | 50965.2 | 66070.72
6 | Arhīvu materiālu digitalizācija 500 datnes | kompl | 1 |  |  | 10670 |  |  | 10670 | 0 | 10670 | 0 | 0 | 10670 | 0.12 | 1280.4 | 0.05 | 533.5 | 12483.9 | 1.21 | 15105.52
7 | Bierības nama vēsturisko ekspozīciju veidošana | kompl | 1 |  |  | 4500 |  |  | 4500 | 0 | 4500 | 0 | 0 | 4500 | 0.12 | 540 | 0.05 | 225 | 5265 | 1.21 | 6370.65 | 24774.75
8 | Interaktīvā materiāla izveide (digitālā muzeja izveide) | kompl | 1 |  |  | 13000 |  |  | 13000 | 0 | 13000 | 0 | 0 | 13000 | 0.12 | 1560 | 0.05 | 650 | 15210 | 1.21 | 18404.1
9 | Būvprojekta izstrāde, BP ekspertīze (3.kārta) | kompl | 1 |  |  | 15000 |  |  | 15000 | 0 | 15000 | 0 | 0 | 15000 | 0.12 | 1800 | 0.05 | 750 | 17550 | 1.21 | 21235.5
Tiešās izmaksas kopā, t.sk. darba devēja sociālais nodoklis (24,09%) | [9 empty] | 21912.51 | 804445.23 | 327072.1 | 80678 | 1212195.33 | 0.12 | 145463.44 | 0.05 | 60609.77 | 1418268.54 | 1.21 | 1716104.93
1597653.31

## 3.Kārta
3.Kārta
Izmaksu aplēses
Objekta nosaukums |  | RLB nama telpu restaurēšanas/atjaunošanas darbi
Būves nosaukums |  | RLB nama telpu restaurēšanas/atjaunošanas darbi
[10 empty] | Tāmes izmaksas | 1148493.023 | euro
Nr.p.k. | Darbu apraksts vai materiālu nosaukums | Mērvienība | Daudzums | Vienības izmaksas | [5 empty] | Kopā uz visu apjomu
|  |  |  | laika norma (c/h) | Darba samaksas likme (EUR/c.h) | Darba alga (EUR) | Materiāli (EUR) | Mehānismi (EUR) | Kopā (EUR) | Darbietilpība (c/h) | Darba alga (EUR) | Materiāli (EUR) | Mehānismi (EUR) | Summa (EUR) |  | Peļņa |  | Virsizdevumi | Kopā ar peļņu un virsizdevumiem |  | Kopā ar PVN
Elektroinstalācijas un vājstrāvas izbūve (1.bloks)
Elektroapgādes
1 | Krēslas sensors | gab | 1 | 0.45 | 8 | 4.68 | 16.783 | 0.15 | 21.613 | 0.45 | 4.68 | 21.814 | 0.15 | 26.644
2 | Pārslēdzis 1p z/a | gab | 20 | 0.65 | 8 | 6.76 | 1.755 | 0.15 | 8.665 | 13 | 135.2 | 45.63 | 3 | 183.83
3 | Slēdzis 2p z/a | gab | 45 | 0.65 | 8 | 6.76 | 1.65 | 0.15 | 8.56 | 29.25 | 304.2 | 96.525 | 6.75 | 407.475
4 | Slēdzis 1pz/a | gab | 103 | 0.65 | 8 | 6.76 | 1.35 | 0.15 | 8.26 | 66.95 | 696.28 | 180.765 | 15.45 | 892.495
5 | Rozete 3f | gab | 4 | 0.65 | 8 | 6.76 | 2.51 | 0.15 | 9.42 | 2.6 | 27.04 | 13.052 | 0.6 | 40.692
6 | Rozete L+N+PE z/a IP44 | gab | 30 | 0.65 | 8 | 6.76 | 3 | 0.15 | 9.91 | 19.5 | 202.8 | 117 | 4.5 | 324.3
7 | Rozete L+N+PE z/a | gab | 400 | 0.65 | 8 | 6.76 | 1.34 | 0.15 | 8.25 | 260 | 2704 | 696.8 | 60 | 3460.8
8 | Rozete L+N+PE z/a kanālā | gab | 82 | 0.65 | 8 | 6.76 | 1.83 | 0.15 | 8.74 | 53.3 | 554.32 | 195.078 | 12.3 | 761.698
9 | Rozete L+N+PE v/a | gab | 20 | 0.65 | 8 | 6.76 | 2.6 | 0.15 | 9.51 | 13 | 135.2 | 67.6 | 3 | 205.8
10 | Nozarkārbas | gab | 60 | 0.7 | 8 | 7.28 | 0.83 | 0.15 | 8.26 | 42 | 436.8 | 64.74 | 9 | 510.54
11 | Montāžas kārbas z/a | gab | 700 | 0.7 | 8 | 7.28 | 0.28 | 0.15 | 7.71 | 490 | 5096 | 254.8 | 105 | 5455.8
12 | PVC caurule d=32 | m | 500 | 0.15 | 8 | 1.56 | 0.32 | 0.15 | 2.03 | 75 | 780 | 208 | 75 | 1063
13 | PVC caurule d=50 | m | 300 | 0.15 | 8 | 1.56 | 0.54 | 0.15 | 2.25 | 45 | 468 | 210.6 | 45 | 723.6
14 | Kabeļu plaukts B=300 mm | m | 400 | 0.45 | 8 | 4.68 | 2.26 | 0.15 | 7.09 | 180 | 1872 | 1175.2 | 60 | 3107.2
15 | Kabelis PPJ 3x1.5 | m | 5000 | 0.35 | 8 | 3.64 | 0.34 | 0.05 | 4.03 | 1750 | 18200 | 2210 | 250 | 20660
16 | Kabelis PPJ 3x2.5 | m | 4000 | 0.35 | 8 | 3.64 | 0.52 | 0.05 | 4.21 | 1400 | 14560 | 2704 | 200 | 17464
17 | Kabelis PPJ 5x2.5 | m | 1300 | 0.35 | 8 | 3.64 | 0.9 | 0.05 | 4.59 | 455 | 4732 | 1521 | 65 | 6318
18 | Kabelis PPJ 5x6 | m | 900 | 0.35 | 8 | 3.64 | 2.16 | 0.05 | 5.85 | 315 | 3276 | 2527.2 | 45 | 5848.2
19 | Kabelis PPJ 5x10 | m | 400 | 0.35 | 8 | 3.64 | 3.61 | 0.05 | 7.3 | 140 | 1456 | 1877.2 | 20 | 3353.2
20 | Kabelis PPJ 5x16 | m | 600 | 0.35 | 8 | 3.64 | 5.48 | 0.05 | 9.17 | 210 | 2184 | 4274.4 | 30 | 6488.4
21 | Kabelis NYY-J 1x16 | m | 200 | 0.35 | 8 | 3.64 | 0.88 | 0.05 | 4.57 | 70 | 728 | 228.8 | 10 | 966.8
22 | Apg. Ķern Nr. 1 iebūvēta 2x58W | gab | 169 | 1.5 | 8 | 15.6 | 34.8 | 0.2 | 50.6 | 253.5 | 2636.4 | 7645.56 | 33.8 | 10315.76
23 | Apg. Ķern Nr.3 griestu 1x58W | gab | 237 | 1.5 | 8 | 15.6 | 30.66 | 0.2 | 46.46 | 355.5 | 3697.2 | 9446.346 | 47.4 | 13190.946
24 | Apg. Ķern Nr.4 griestu 4x18W | gab | 9 | 1.5 | 8 | 15.6 | 20.7 | 0.2 | 36.5 | 13.5 | 140.4 | 242.19 | 1.8 | 384.39
25 | Apg. Ķern Nr. 5 iebūvēta 2x26W IP44 | gab | 131 | 1.5 | 8 | 15.6 | 49.23 | 0.2 | 65.03 | 196.5 | 2043.6 | 8383.869 | 26.2 | 10453.669
26 | Apg. Ķern Nr.6 iebūvēta 2x26W | gab | 120 | 1.5 | 8 | 15.6 | 33.08 | 0.2 | 48.88 | 180 | 1872 | 5160.48 | 24 | 7056.48
27 | Apg. Ķern Nr. 7 50W sienas vir spoguļa | gab | 30 | 1.5 | 8 | 15.6 | 20.65 | 0.2 | 36.45 | 45 | 468 | 805.35 | 6 | 1279.35
28 | Apg. Ķern Nr. 8 griestu 1x58W | gab | 28 | 1.5 | 8 | 15.6 | 23.42 | 0.2 | 39.22 | 42 | 436.8 | 852.488 | 5.6 | 1294.888
29 | Apg. Ķern Nr.9 griestu 2x18W | gab | 31 | 1.5 | 8 | 15.6 | 61.77 | 0.2 | 77.57 | 46.5 | 483.6 | 2489.331 | 6.2 | 2979.131
30 | Apg. Ķern Nr.15 griestu 2x58W | gab | 60 | 1.5 | 8 | 15.6 | 31.8 | 0.2 | 47.6 | 90 | 936 | 2480.4 | 12 | 3428.4
31 | Apg. Ķern Nr.17 griestu 1x58W | gab | 146 | 1.5 | 8 | 15.6 | 24.16 | 0.2 | 39.96 | 219 | 2277.6 | 4585.568 | 29.2 | 6892.368
32 | Apg. Ķern Nr.18 2x26W sienas | gab | 96 | 1.5 | 8 | 15.6 | 39.29 | 0.2 | 55.09 | 144 | 1497.6 | 4903.392 | 19.2 | 6420.192
33 | Apg. Ķern Nr. 33 āra griestu 60W | gab | 6 | 1.5 | 8 | 15.6 | 8.336 | 0.2 | 24.136 | 9 | 93.6 | 65.026 | 1.2 | 159.826
34 | Apg. Ķern Nr.34 āra sienas 60w | gab | 47 | 1.5 | 8 | 15.6 | 8.33 | 0.2 | 24.13 | 70.5 | 733.2 | 508.963 | 9.4 | 1251.563
35 | Evakuācijas apgaismes ķermenis | gab | 14 | 2.45 | 8 | 25.48 | 26.25 | 0.15 | 51.88 | 34.3 | 356.72 | 477.75 | 2.1 | 836.57
36 | Metāla profils apgasimes ķ. Stiprin | m | 14 | 0.2 | 8 | 2.08 | 2.38 | 0.15 | 4.61 | 2.8 | 29.12 | 43.316 | 2.1 | 74.536
37 | Sadale GS-1 v/a | kpl | 1 | 6.5 | 8 | 67.6 | 1400 | 0.15 | 1467.75 | 6.5 | 67.6 | 1820 | 0.15 | 1887.75
38 | Sadale GS2 GSA v/a | kpl | 1 | 6.5 | 8 | 67.6 | 2100 | 15 | 2182.6 | 6.5 | 67.6 | 2730 | 15 | 2812.6
39 | Sadale AS z/a | kpl | 1 | 6.5 | 8 | 67.6 | 206 | 15 | 288.6 | 6.5 | 67.6 | 267.8 | 15 | 350.4
40 | Sadale SS11 z/a | kpl | 1 | 6.5 | 8 | 67.6 | 725 | 15 | 807.6 | 6.5 | 67.6 | 942.5 | 15 | 1025.1
41 | Sadale SS12 z/a | kpl | 1 | 6.5 | 8 | 67.6 | 537 | 15 | 619.6 | 6.5 | 67.6 | 698.1 | 15 | 780.7
42 | Sadale SS31 z/a | kpl | 1 | 6.5 | 8 | 67.6 | 150 | 15 | 232.6 | 6.5 | 67.6 | 195 | 15 | 277.6
43 | Sadale SS32 z/a | kpl | 1 | 6.5 | 8 | 67.6 | 206 | 15 | 288.6 | 6.5 | 67.6 | 267.8 | 15 | 350.4
44 | Sadale SS33 z/a | kpl | 1 | 6.5 | 8 | 67.6 | 231 | 15 | 313.6 | 6.5 | 67.6 | 300.3 | 15 | 382.9
45 | Sadale SS34 z/a | kpl | 1 | 6.5 | 8 | 67.6 | 131 | 15 | 213.6 | 6.5 | 67.6 | 170.3 | 15 | 252.9
46 | Sadale SS41 z/a | kpl | 1 | 6.5 | 8 | 67.6 | 137 | 15 | 219.6 | 6.5 | 67.6 | 178.1 | 15 | 260.7
47 | Sadale VS1 z/a | kpl | 1 | 6.5 | 8 | 67.6 | 193 | 15 | 275.6 | 6.5 | 67.6 | 250.9 | 15 | 333.5
48 | Sadale SS01 z/a | kpl | 1 | 6.5 | 8 | 67.6 | 218 | 15 | 300.6 | 6.5 | 67.6 | 283.4 | 15 | 366
49 | Sadale SS02 z/a | kpl | 1 | 6.5 | 8 | 67.6 | 106.25 | 15 | 188.85 | 6.5 | 67.6 | 138.125 | 15 | 220.725
50 | Sadale SS24 z/a | kpl | 1 | 6.5 | 8 | 67.6 | 237.5 | 15 | 320.1 | 6.5 | 67.6 | 308.75 | 15 | 391.35
51 | Sadale SS23 z/a | kpl | 1 | 6.5 | 8 | 67.6 | 268.75 | 15 | 351.35 | 6.5 | 67.6 | 349.375 | 15 | 431.975
52 | Sadale SS22 z/a | kpl | 1 | 6.5 | 8 | 67.6 | 275 | 15 | 357.6 | 6.5 | 67.6 | 357.5 | 15 | 440.1
53 | Sadale SS21 z/a | kpl | 1 | 6.5 | 8 | 67.6 | 150 | 15 | 232.6 | 6.5 | 67.6 | 195 | 15 | 277.6
54 | Sadale SS14 z/a | kpl | 1 | 6.5 | 8 | 67.6 | 218.75 | 15 | 301.35 | 6.5 | 67.6 | 284.375 | 15 | 366.975
55 | Sadale SS13 z/a | kpl | 1 | 6.5 | 8 | 67.6 | 425 | 15 | 507.6 | 6.5 | 67.6 | 552.5 | 15 | 635.1
56 | Sadale TAS z/a | kpl | 1 | 6.5 | 8 | 67.6 | 368.75 | 15 | 451.35 | 6.5 | 67.6 | 479.375 | 15 | 561.975
Zibensaizsardzība
1 | Aktīvais uztvērējs Prevectron 2-S 4.50 Millenium -M20 | gab | 1 | 28 | 8 | 291.2 | 1680.87 | 0.15 | 1972.22 | 28 | 291.2 | 2185.131 | 0.15 | 2476.481
2 | 7m 2-daļīgs masts (40mmx4.5m+32mmx2.75)-M-20 | gab | 1 | 16 | 8 | 166.4 | 302 | 0.15 | 468.55 | 16 | 166.4 | 392.6 | 0.15 | 559.15
3 | Masta stiprin. (kompl. 3 gab) | kpl | 1 | 4.5 | 8 | 46.8 | 146.46 | 0.15 | 193.41 | 4.5 | 46.8 | 190.398 | 0.15 | 237.348
4 | Galvanizēta tērauda lente 30x3.5mm | m | 20 | 0.25 | 8 | 2.6 | 2.62 | 0.15 | 5.37 | 5 | 52 | 68.12 | 3 | 123.12
5 | Nerūs. Tērauda savilce d=100mm | gab | 11 | 0.45 | 8 | 4.68 | 3 | 0.15 | 7.83 | 4.95 | 51.48 | 42.9 | 1.65 | 96.03
6 | Stiprinājuma elements plakandzelzim uz jumta | gab | 4 | 0.15 | 8 | 1.56 | 4.74 | 0.15 | 6.45 | 0.6 | 6.24 | 24.648 | 0.6 | 31.488
7 | Stiprinājums plakandzelzim pie sienas | gab | 23 | 0.22 | 8 | 2.288 | 2.48 | 0.15 | 4.918 | 5.06 | 52.62 | 74.152 | 3.45 | 130.222
8 | Gumijas starplika | gab | 23 | 0.35 | 8 | 3.64 | 0.35 | 0.15 | 4.14 | 8.05 | 83.72 | 10.465 | 3.45 | 97.635
9 | Testa klemme | gab | 1 | 0.15 | 8 | 1.56 | 25.8 | 0.15 | 27.51 | 0.15 | 1.56 | 33.54 | 0.15 | 35.25
10 | Galvanizēta tērauda iezemējums (trijstūris 3x3x3m) | gab | 1 | 0.25 | 8 | 2.6 | 23.56 | 0.15 | 26.31 | 0.25 | 2.6 | 30.628 | 0.15 | 33.378
11 | Galvanizēta tērauda zemējuma stienis 20x1500mm | gab | 6 | 0.25 | 8 | 2.6 | 8.22 | 0.15 | 10.97 | 1.5 | 15.6 | 64.116 | 0.9 | 80.616
12 | Universiāla klemme zemējuma stieņa savienošanai ar iezemējumu | gab | 3 | 0.85 | 8 | 8.84 | 3.44 | 0.15 | 12.43 | 2.55 | 26.52 | 13.416 | 0.45 | 40.386
13 | Zemmes klemme (krusta) | gab | 1 | 0.85 | 8 | 8.84 | 2.42 | 0.15 | 11.41 | 0.85 | 8.84 | 3.146 | 0.15 | 12.136
14 | Pacēlājs | st | 6 | 0 | 8 | 0 | 15 | 35 | 50 | 0 | 0 | 117 | 210 | 327
Ugunsdzēsības signalizācija
1 | Adrešu ugunsdzēsības signalizācijas panelis Ziton ZP3-4L | kpl | 1 | 12 | 8 | 124.8 | 1224.18 | 0.15 | 1349.13 | 12 | 124.8 | 1591.434 | 0.15 | 1716.384
2 | Akumulators 24Ah/12V | gab | 4 | 0.25 | 8 | 2.6 | 14.72 | 0.15 | 17.47 | 1 | 10.4 | 76.544 | 0.6 | 87.544
3 | Nepārtrauktās barošanas bloks MegaLine 1250VA (code Pa201N) | kpl | 1 | 0.35 | 8 | 3.64 | 2814.8 | 0.15 | 2818.59 | 0.35 | 3.64 | 3659.24 | 0.15 | 3663.03
4 | Papildus akumulatoru kaste BATT MegaLine | gab | 3 | 0.65 | 8 | 6.76 | 0 | 0.15 | 6.91 | 1.95 | 20.28 | 0 | 0.45 | 20.73
5 | Akumulators MegaLine 1250KB | gab | 3 | 0.25 | 8 | 2.6 | 0 | 0.15 | 2.75 | 0.75 | 7.8 | 0 | 0.45 | 8.25
6 | Akumulators kastei KB MegaLine /2 | gab | 28 | 0.25 | 8 | 2.6 | 0 | 0.15 | 2.75 | 7 | 72.8 | 0 | 4.2 | 77
7 | Bateriju dalītāja ietaise MegaLine Splitter | gab | 2 | 0.32 | 8 | 3.328 | 0 | 0.15 | 3.478 | 0.64 | 6.66 | 0 | 0.3 | 6.96
8 | Bateriju lādētājs CB 36 | gab | 3 | 0.35 | 8 | 3.64 |  | 0.15 | 3.79 | 1.05 | 10.92 | 0 | 0.45 | 11.37
9 | Programma ZP-PLW | gab | 1 | 6 | 8 | 62.4 | 69.95 | 0.15 | 132.5 | 6 | 62.4 | 90.935 | 0.15 | 153.485
10 | Optiskais dūmu detektors System Sensor ECO 1003/1000B | gab | 151 | 0.85 | 8 | 8.84 | 8.72 | 0.15 | 17.71 | 128.35 | 1334.84 | 1711.736 | 22.65 | 3069.226
11 | Adrreses dūmu optiskais detektors ZP730-2 | gab | 221 | 0.85 | 8 | 8.84 | 18.2 | 0.15 | 27.19 | 187.85 | 1953.64 | 5228.86 | 33.15 | 7215.65
12 | Adreses termiskais optiskais detektors ZP720-2 | gab | 5 | 0.85 | 8 | 8.84 | 17.14 | 0.15 | 26.13 | 4.25 | 44.2 | 111.41 | 0.75 | 156.36
13 | Adreses detektora bāze ZP7-SB1 | gab | 226 | 0.85 | 8 | 8.84 | 1.4 | 0.15 | 10.39 | 192.1 | 1997.84 | 411.32 | 33.9 | 2443.06
14 | Adreses rokas signālpoga ZP785-2 | gab | 20 | 0.9 | 8 | 9.36 | 19.94 | 0.15 | 29.45 | 18 | 187.2 | 518.44 | 3 | 708.64
15 | Trauksmnes pogas bāze Z-CSPB-1 | gab | 20 | 0.9 | 8 | 9.36 | 1.12 | 0.15 | 10.63 | 18 | 187.2 | 29.12 | 3 | 219.32
16 | Caurspīdīgs vāks trauksmes pogai, PS-200 | gab | 20 | 0.45 | 8 | 4.68 | 1.12 | 0.15 | 5.95 | 9 | 93.6 | 29.12 | 3 | 125.72
17 | Stikls priekš KAC sērijas pogām | gab | 5 | 1.45 | 8 | 15.08 | 0.29 | 0.15 | 15.52 | 7.25 | 75.4 | 1.885 | 0.75 | 78.035
18 | Iznesamais indikators VSI-1 | gab | 100 | 1.05 | 8 | 10.92 | 0.48 | 0.15 | 11.55 | 105 | 1092 | 62.4 | 15 | 1169.4
19 | Adreses modulis konvencionālam detektoram ZP570-2 | gab | 18 | 1.45 | 8 | 15.08 | 44.77 | 0.15 | 60 | 26.1 | 271.44 | 1047.618 | 2.7 | 1321.758
20 | Releja modulis ZP 750-2 | gab | 4 | 1.25 | 8 | 13 | 32.18 | 0.15 | 45.33 | 5 | 52 | 167.336 | 0.6 | 219.936
21 | Īsslēguma izolatorsa modulis ZP760-2 ar bāzi ZP7-SB1 | gab | 25 | 0.95 | 8 | 9.88 | 22.73 | 0.15 | 32.76 | 23.75 | 247 | 738.725 | 3.75 | 989.475
22 | Starprelejs ESMI Nr. 8276 | gab | 4 | 0.6 | 8 | 6.24 | 6.17 | 0.15 | 12.56 | 2.4 | 24.96 | 32.084 | 0.6 | 57.644
23 | Āra sirēna ar stobrlampu Fulleon MES -XN | gab | 1 | 2.45 | 8 | 25.48 | 36.01 | 0.15 | 61.64 | 2.45 | 25.48 | 46.813 | 0.15 | 72.443
24 | Signalizācijas kabelis 2x0.8+0.8 | m | 1600 | 0.35 | 8 | 3.64 | 0.11 | 0.15 | 3.9 | 560 | 5824 | 228.8 | 240 | 6292.8
25 | Signalizācijas kabelis 2x0.8+0.8 E30, nedegošs 30 min | m | 1400 | 0.35 | 8 | 3.64 | 0.5 | 0.15 | 4.29 | 490 | 5096 | 910 | 210 | 6216
26 | Spēka kabelis NHXH -FE 3x1.5, E30/180 nedegošs 30 min | m | 25 | 0.35 | 8 | 3.64 | 0.73 | 0.15 | 4.52 | 8.75 | 91 | 23.725 | 3.75 | 118.475
27 | Kabeļa aizsegs 15*20mm | m | 700 | 0.3 | 8 | 3.12 | 0.27 | 0.15 | 3.54 | 210 | 2184 | 245.7 | 105 | 2534.7
28 | Savienojuma kastīte J-40 (JB-701) vai KRT8 | gab | 16 | 0.6 | 8 | 6.24 | 0.35 | 0.15 | 6.74 | 9.6 | 99.84 | 7.28 | 2.4 | 109.52
29 | Pārējie izdevumi (skrūves, stiprinājumi un citi materiāli) | kpl | 6 | 1.25 | 8 | 13 | 22.7 | 0.15 | 35.85 | 7.5 | 78 | 177.06 | 0.9 | 255.96
30 | Izpilddokumentācija, programmēšana, nodošna | kpl | 1 | 18 | 8 | 187.2 | 0 | 0.15 | 187.35 | 18 | 187.2 | 0 | 0.15 | 187.35
| Trauksmes izziņošanas sistēma | [10 empty] | 0
1 | Kontrolieris BOSCH LBB 1990/00 | gab | 1 | 8 | 8 | 83.2 | 1091.55 | 0.15 | 1174.9 | 8 | 83.2 | 1419.015 | 0.15 | 1502.365
2 | Pastiprinātājs BOSCH LBB 1935/00 | gab | 3 | 8 | 8 | 83.2 | 422.97 | 0.15 | 506.32 | 24 | 249.6 | 1649.583 | 0.45 | 1899.633
3 | Paplašinātājs BOSCH LBB 1992/00 | gab | 1 | 8 | 8 | 83.2 | 579.89 | 0.15 | 663.24 | 8 | 83.2 | 753.857 | 0.15 | 837.207
4 | Radio un CD atskaņotājs BOSCH LBB 1961/00 | gab | 1 | 0.45 | 8 | 4.68 | 283.11 | 0.15 | 287.94 | 0.45 | 4.68 | 368.043 | 0.15 | 372.873
5 | Mikrofons BOSCH LBB 1956/00 | gab | 2 | 0.65 | 8 | 6.76 | 184.81 | 0.15 | 191.72 | 1.3 | 13.52 | 480.506 | 0.3 | 494.326
6 | Repitors BOSCH LBB 1995/00 | gab | 1 | 0.9 | 8 | 9.36 | 477.55 | 0.15 | 487.06 | 0.9 | 9.36 | 620.815 | 0.15 | 630.325
7 | Skapis 19'' 32U 600*600 | gab | 1 | 9.45 | 8 | 98.28 | 283.02 | 0.15 | 381.45 | 9.45 | 98.28 | 367.926 | 0.15 | 466.356
8 | Ventilators | kpl | 1 | 0.55 | 8 | 5.72 | 36.64 | 0.15 | 42.51 | 0.55 | 5.72 | 47.632 | 0.15 | 53.502
9 | Skaļrunis pie sienas BOSCH LB1-UW06-L (1.5W; 3.0W; 6.0W) baltā krāsā | gab | 145 | 1.45 | 8 | 15.08 | 12.58 | 0.15 | 27.81 | 210.25 | 2186.6 | 2371.33 | 21.75 | 4579.68
10 | Skaļrunis griestos BOSCH LBC 3951/01 (0.75W; 1.5W; 3.0W; 6.0W) | gab | 56 | 1.85 | 8 | 19.24 | 11.06 | 0.15 | 30.45 | 103.6 | 1077.44 | 805.168 | 8.4 | 1891.008
11 | Termodrošinātājs BOSCH LBC 1256/00 | gab | 201 | 0.65 | 8 | 6.76 | 1.49 | 0.15 | 8.4 | 130.65 | 1358.76 | 389.337 | 30.15 | 1778.247
12 | Ugunsdrošs kabelis 2x0.8, E30 nedegošs 30 min | m | 2900 | 0.35 | 8 | 3.64 | 0.59 | 0.15 | 4.38 | 1015 | 10556 | 2224.3 | 435 | 13215.3
13 | El. Ugunsdrošs kabelis 3x1.5, E30/180 nedegošs 30 min | m | 35 | 0.35 | 8 | 3.64 | 0.86 | 0.15 | 4.65 | 12.25 | 127.4 | 39.13 | 5.25 | 171.78
14 | Kabelis UTP 5e kat. 4x2x0.5 | m | 80 | 0.35 | 8 | 3.64 | 0.13 | 0.15 | 3.92 | 28 | 291.2 | 13.52 | 12 | 316.72
15 | Savienošanas kebeļi | kpl | 1 | 20 | 8 | 208 | 15.84 | 0.15 | 223.99 | 20 | 208 | 20.592 | 0.15 | 228.742
16 | UPS 3000W (general eletric) Rack mounted 4U ar akumulatoriem | gab | 1 | 0.9 | 8 | 9.36 | 1118.33 | 0.15 | 1127.84 | 0.9 | 9.36 | 1453.829 | 0.15 | 1463.339
17 | uzgriežņu komplekts 20gab | gab | 2 | 0.12 | 8 | 1.248 | 4.43 | 0.15 | 5.828 | 0.24 | 2.5 | 11.518 | 0.3 | 14.318
18 | Kabeļa aizsegs 15*20mm | m | 550 | 0.25 | 8 | 2.6 | 0.32 | 0.15 | 3.07 | 137.5 | 1430 | 228.8 | 82.5 | 1741.3
19 | Savienojuma kastīte J-40 (JB-701) vai KRT8 | gab | 22 | 0.45 | 8 | 4.68 | 2.78 | 0.15 | 7.61 | 9.9 | 102.96 | 79.508 | 3.3 | 185.768
20 | El.rozete | gab | 2 | 2.45 | 8 | 25.48 | 26.75 | 0.15 | 52.38 | 4.9 | 50.96 | 69.55 | 0.3 | 120.81
21 | Pārējie izdevumi (skrūves, stiprinājumi un citi materiāli) | kpl | 6 | 2.6 | 8 | 27.04 | 65 | 0.15 | 92.19 | 15.6 | 162.24 | 507 | 0.9 | 670.14
22 | Izpilddokumentācija, programmēšana, un nodošana | kpl | 1 | 15 | 8 | 156 | 15 | 0.15 | 171.15 | 15 | 156 | 19.5 | 0.15 | 175.65
TV un apsardze
1 | Apsardzes panelis NX-8BO | gab | 1 | 12 | 8 | 124.8 | 43.28 | 0.15 | 168.23 | 12 | 124.8 | 56.264 | 0.15 | 181.214
2 | 16 zonu paplašinātājs | gab | 2 | 12 | 8 | 124.8 | 28.84 | 0.15 | 153.79 | 24 | 249.6 | 74.984 | 0.3 | 324.884
3 | Stabilizators | gab | 1 | 0.8 | 8 | 8.32 | 4.79 | 0.15 | 13.26 | 0.8 | 8.32 | 6.227 | 0.15 | 14.697
4 | Korpuss nNX-8 | gab | 2 | 0.8 | 8 | 8.32 | 6.72 | 0.15 | 15.19 | 1.6 | 16.64 | 17.472 | 0.3 | 34.412
5 | Transformators 2A | gab | 2 | 0.8 | 8 | 8.32 | 4.39 | 0.15 | 12.86 | 1.6 | 16.64 | 11.414 | 0.3 | 28.354
6 | Atsēga un tamperu | kpl | 2 | 0.45 | 8 | 4.68 | 4.21 | 0.15 | 9.04 | 0.9 | 9.36 | 10.946 | 0.3 | 20.606
7 | Akumulators 7Ah/12V | gab | 2 | 0.25 | 8 | 2.6 | 4.48 | 0.15 | 7.23 | 0.5 | 5.2 | 11.648 | 0.3 | 17.148
8 | Tastatūra (klviatūra) NX-148 | gab | 10 | 0.65 | 8 | 6.76 | 52.7 | 0.15 | 59.61 | 6.5 | 67.6 | 685.1 | 1.5 | 754.2
9 | Kustības detektors RX-40PT | gab | 3 | 0.98 | 8 | 10.192 | 9.32 | 0.15 | 19.662 | 2.94 | 30.58 | 36.348 | 0.45 | 67.378
10 | Kustības un stiklu vibrācijas (sitienu) detektors SPR-G2 | gab | 22 | 0.98 | 8 | 10.192 | 14.21 | 0.15 | 24.552 | 21.56 | 224.22 | 406.406 | 3.3 | 633.926
11 | Kronšteins | gab | 25 | 0.45 | 8 | 4.68 | 1.98 | 0.15 | 6.81 | 11.25 | 117 | 64.35 | 3.75 | 185.1
12 | Magnētiskais kontakts (plastmasas vai koka durvīm) STB-10 | gab | 17 | 0.45 | 8 | 4.68 | 0.73 | 0.15 | 5.56 | 7.65 | 79.56 | 16.133 | 2.55 | 98.243
13 | Sirēna ar lampu MR-100 ar akum. | gab | 1 | 1.45 | 8 | 15.08 | 15.31 | 0.15 | 30.54 | 1.45 | 15.08 | 19.903 | 0.15 | 35.133
14 | Kabelis UTP 4x2x0.5 | m | 2300 | 0.35 | 8 | 3.64 | 0.11 | 0.15 | 3.9 | 805 | 8372 | 328.9 | 345 | 9045.9
15 | Spēka kabelis NYY 3x1.5 | m | 30 | 0.35 | 8 | 3.64 | 0.27 | 0.15 | 4.06 | 10.5 | 109.2 | 10.53 | 4.5 | 124.23
16 | TV masts (h=3.5m) | gab | 1 | 6.5 | 8 | 67.6 | 30.4 | 0.15 | 98.15 | 6.5 | 67.6 | 39.52 | 0.15 | 107.27
17 | Masta turētājs | gab | 1 | 2.6 | 8 | 27.04 | 7.6 | 0.15 | 34.79 | 2.6 | 27.04 | 9.88 | 0.15 | 37.07
18 | Decimetru antena | gab | 1 | 2.6 | 8 | 27.04 | 22.8 | 0.15 | 49.99 | 2.6 | 27.04 | 29.64 | 0.15 | 56.83
19 | 6-12 kanāla antena | gab | 1 | 2.6 | 8 | 27.04 | 20.9 | 0.15 | 48.09 | 2.6 | 27.04 | 27.17 | 0.15 | 54.36
20 | 3. kanāla antena | gab | 1 | 20 | 8 | 208 | 19.95 | 0.15 | 228.1 | 20 | 208 | 25.935 | 0.15 | 234.085
21 | TV pastiprinātājs | kpl | 2 | 0.8 | 8 | 8.32 | 32.3 | 0.15 | 40.77 | 1.6 | 16.64 | 83.98 | 0.3 | 100.92
22 | Dalītājs (Split2) | gab | 1 | 0.65 | 8 | 6.76 | 1.14 | 0.15 | 8.05 | 0.65 | 6.76 | 1.482 | 0.15 | 8.392
23 | Dalītājs (Split4) | gab | 3 | 0.65 | 8 | 6.76 | 1.62 | 0.15 | 8.53 | 1.95 | 20.28 | 6.318 | 0.45 | 27.048
24 | TV rozete | gab | 8 | 1.25 | 8 | 13 | 4.28 | 0.15 | 17.43 | 10 | 104 | 44.512 | 1.2 | 149.712
25 | Konektors FF0 | gab | 30 | 0.15 | 8 | 1.56 | 0.1 | 0.15 | 1.81 | 4.5 | 46.8 | 3.9 | 4.5 | 55.2
26 | Kabelis RG11 | m | 180 | 0.35 | 8 | 3.64 | 0.27 | 0.15 | 4.06 | 63 | 655.2 | 63.18 | 27 | 745.38
27 | Kabelus RG6 | m | 450 | 0.35 | 8 | 3.64 | 0.16 | 0.15 | 3.95 | 157.5 | 1638 | 93.6 | 67.5 | 1799.1
28 | Kabeļa aizsegs 15*20mm | m | 280 | 0.25 | 8 | 2.6 | 0.41 | 0.15 | 3.16 | 70 | 728 | 149.24 | 42 | 919.24
29 | Savienojuma kastīte J-40 (JB-701) vai KRT8 | gab | 22 | 0.65 | 8 | 6.76 | 2 | 0.15 | 8.91 | 14.3 | 148.72 | 57.2 | 3.3 | 209.22
30 | Pārējie izdevumi (skrūves, stiprinājumi un citi materiāli) | kpl | 6 | 12 | 8 | 124.8 | 9.5 | 0.15 | 134.45 | 72 | 748.8 | 74.1 | 0.9 | 823.8
31 | Izpilddokumentācija, programmēšana un nodošana | kpl | 1 | 15 | 8 | 156 | 28.5 | 0.15 | 184.65 | 15 | 156 | 37.05 | 0.15 | 193.2
Elektroinstalācijas un vājstrāvas (1A bloks)
Elektroapgāde
1 | Krēslas sensors | gab | 2 | 0.45 | 8 | 3.6 | 12.91 | 0.1 | 16.61 | 0.9 | 9.36 | 33.566 | 0.2 | 43.126
2 | Pārslēdzis 1p z/a | gab | 18 | 0.65 | 8 | 5.2 | 1.3 | 0.1 | 6.6 | 11.7 | 121.68 | 30.42 | 1.8 | 153.9
3 | Slēdzis 2p z/a | gab | 10 | 0.65 | 8 | 5.2 | 1.65 | 0.1 | 6.95 | 6.5 | 67.6 | 21.45 | 1 | 90.05
4 | Slēdzis 1pz/a | gab | 38 | 0.65 | 8 | 5.2 | 1.35 | 0.1 | 6.65 | 24.7 | 256.88 | 66.69 | 3.8 | 327.37
5 | Rozete 3f | gab | 2 | 0.65 | 8 | 5.2 | 2.51 | 0.1 | 7.81 | 1.3 | 13.52 | 6.526 | 0.2 | 20.246
6 | Rozete L+N+PE z/a IP44 | gab | 21 | 0.65 | 8 | 5.2 | 3 | 0.1 | 8.3 | 13.65 | 141.96 | 81.9 | 2.1 | 225.96
7 | Rozete L+N+PE z/a | gab | 85 | 0.65 | 8 | 5.2 | 1.34 | 0.1 | 6.64 | 55.25 | 574.6 | 148.07 | 8.5 | 731.17
8 | Grīdas kārba 4v ar 2 gab. Rozetēm L+N+PE | kpl | 1 | 2.5 | 8 | 20 | 50.23 | 0.1 | 70.33 | 2.5 | 26 | 65.299 | 0.1 | 91.399
9 | Nozarkārbas | gab | 20 | 0.25 | 8 | 2 | 0.83 | 0.1 | 2.93 | 5 | 52 | 21.58 | 2 | 75.58
10 | Montāžas kārbas z/a | gab | 175 | 0.35 | 8 | 2.8 | 0.28 | 0.1 | 3.18 | 61.25 | 637 | 63.7 | 17.5 | 718.2
11 | PVC caurule d=32 | m | 50 | 0.25 | 8 | 2 | 0.32 | 0.1 | 2.42 | 12.5 | 130 | 20.8 | 5 | 155.8
12 | PVC caurule d=50 | m | 50 | 0.25 | 8 | 2 | 0.54 | 0.1 | 2.64 | 12.5 | 130 | 35.1 | 5 | 170.1
13 | Kabeļu plaukts B=400 mm | m | 75 | 0.45 | 8 | 3.6 | 2.44 | 0.1 | 6.14 | 33.75 | 351 | 237.9 | 7.5 | 596.4
14 | Kabelis PPJ 3x1.5 | m | 1500 | 0.35 | 8 | 2.8 | 0.34 | 0.05 | 3.19 | 525 | 5460 | 663 | 75 | 6198
15 | Kabelis PPJ 3x2.5 | m | 1400 | 0.35 | 8 | 2.8 | 0.52 | 0.05 | 3.37 | 490 | 5096 | 946.4 | 70 | 6112.4
16 | Kabelis PPJ 5x2.5 | m | 600 | 0.35 | 8 | 2.8 | 0.9 | 0.05 | 3.75 | 210 | 2184 | 702 | 30 | 2916
17 | Kabelis PPJ 5x6 | m | 50 | 0.35 | 8 | 2.8 | 2.16 | 0.05 | 5.01 | 17.5 | 182 | 140.4 | 2.5 | 324.9
18 | Kabelis PPJ 5x10 | m | 20 | 0.35 | 8 | 2.8 | 3.61 | 0.05 | 6.46 | 7 | 72.8 | 93.86 | 1 | 167.66
19 | Kabelis PPJ 5x16 | m | 100 | 0.35 | 8 | 2.8 | 5.48 | 0.05 | 8.33 | 35 | 364 | 712.4 | 5 | 1081.4
20 | Kabelis NYY-J 1x16 | m | 100 | 0.35 | 8 | 2.8 | 0.88 | 0.05 | 3.73 | 35 | 364 | 114.4 | 5 | 483.4
21 | Apg. Ķern Nr. 1 iebūvēta 2x58W | gab | 11 | 1.5 | 8 | 12 | 34.8 | 0.15 | 46.95 | 16.5 | 171.6 | 497.64 | 1.65 | 670.89
22 | Apg. Ķern Nr. 2 iebūvēta 2x58W | gab | 48 | 1.5 | 8 | 12 | 37.35 | 0.15 | 49.5 | 72 | 748.8 | 2330.64 | 7.2 | 3086.64
23 | Apg. Ķern Nr.3 griestu 1x58W | gab | 71 | 1.5 | 8 | 12 | 30.66 | 0.15 | 42.81 | 106.5 | 1107.6 | 2829.918 | 10.65 | 3948.168
24 | Apg. Ķern Nr.4 griestu 4x18W | gab | 18 | 1.5 | 8 | 12 | 20.7 | 0.15 | 32.85 | 27 | 280.8 | 484.38 | 2.7 | 767.88
25 | Apg. Ķern Nr. 5 iebūvēta 2x26W IP44 | gab | 25 | 1.5 | 8 | 12 | 49.23 | 0.15 | 61.38 | 37.5 | 390 | 1599.975 | 3.75 | 1993.725
26 | Apg. Ķern Nr.6 iebūvēta 2x26W | gab | 63 | 1.5 | 8 | 12 | 33.08 | 0.15 | 45.23 | 94.5 | 982.8 | 2709.252 | 9.45 | 3701.502
27 | Apg. Ķern Nr. 7 50W sienas virs spoguļa | gab | 8 | 1.5 | 8 | 12 | 20.65 | 0.15 | 32.8 | 12 | 124.8 | 214.76 | 1.2 | 340.76
28 | Apg. Ķern Nr. 8 griestu 1x58W | gab | 1 | 1.5 | 8 | 12 | 2.42 | 0.15 | 14.57 | 1.5 | 15.6 | 3.146 | 0.15 | 18.896
29 | Apg. Ķern Nr.9 griestu 2x18W | gab | 11 | 1.5 | 8 | 12 | 61.77 | 0.15 | 73.92 | 16.5 | 171.6 | 883.311 | 1.65 | 1056.561
30 | Apg. Ķern Nr.10 ar akumulatoru | gab | 41 | 1.5 | 8 | 12 | 85.3 | 0.15 | 97.45 | 61.5 | 639.6 | 4546.49 | 6.15 | 5192.24
31 | Apg. Ķern Nr.10 griestu 4x55W ar aizsargu | gab | 7 | 1.5 | 8 | 12 | 101.62 | 0.15 | 113.77 | 10.5 | 109.2 | 924.742 | 1.05 | 1034.992
32 | Apg. Ķern Nr. 12 sienas 36W | gab | 6 | 1.5 | 8 | 12 | 12.6 | 0.15 | 24.75 | 9 | 93.6 | 98.28 | 0.9 | 192.78
33 | Apg. Ķern Nr.14 sienas 1x36W IP44 | gab | 19 | 1.5 | 8 | 12 | 20.7 | 0.15 | 32.85 | 28.5 | 296.4 | 511.29 | 2.85 | 810.54
34 | Apg. Ķern Nr.15 griestu 2x58W | gab | 11 | 1.5 | 8 | 12 | 31.8 | 0.15 | 43.95 | 16.5 | 171.6 | 454.74 | 1.65 | 627.99
35 | Apg. Ķern Nr.17 griestu 1x58W | gab | 17 | 1.5 | 8 | 12 | 24.16 | 0.15 | 36.31 | 25.5 | 265.2 | 533.936 | 2.55 | 801.686
36 | Apg. Ķern Nr.30 | gab | 3 | 1.5 | 8 | 12 | 27.35 | 0.15 | 39.5 | 4.5 | 46.8 | 106.665 | 0.45 | 153.915
37 | Apg. Ķern Nr.31 fasādes sienas 55W | gab | 3 | 1.5 | 8 | 12 | 113.61 | 0.15 | 125.76 | 4.5 | 46.8 | 443.079 | 0.45 | 490.329
38 | Apg. Ķern Nr.32 bedre 12V 40W ar bruņustiklu | gab | 6 | 1.5 | 8 | 12 | 82.53 | 0.15 | 94.68 | 9 | 93.6 | 643.734 | 0.9 | 738.234
39 | Evakuācijas apgaismes ķermenis | gab | 12 | 2.45 | 8 | 19.6 | 26.25 | 0.15 | 46 | 29.4 | 305.76 | 409.5 | 1.8 | 717.06
40 | Metāla profils apgasimes ķ. Stiprin | m | 400 | 0.25 | 8 | 2 | 2.39 | 0.15 | 4.54 | 100 | 1040 | 1242.8 | 60 | 2342.8
41 | Sadale GS z/a | kpl | 1 | 6.5 | 8 | 52 | 306.25 | 0.15 | 358.4 | 6.5 | 67.6 | 398.125 | 0.15 | 465.875
42 | Sadale AAS SS-1 z/a | kpl | 1 | 6.5 | 8 | 52 | 400 | 0.15 | 452.15 | 6.5 | 67.6 | 520 | 0.15 | 587.75
43 | Sadale Ss-2 z/a | kpl | 1 | 6.5 | 8 | 52 | 775 | 0.15 | 827.15 | 6.5 | 67.6 | 1007.5 | 0.15 | 1075.25
44 | Sadale SS-3 z/a | kpl | 1 | 6.5 | 8 | 52 | 262.5 | 0.15 | 314.65 | 6.5 | 67.6 | 341.25 | 0.15 | 409
45 | Sadale VS z/a | kpl | 1 | 6.5 | 8 | 52 | 243.75 | 0.15 | 295.9 | 6.5 | 67.6 | 316.875 | 0.15 | 384.625
Zibensaizsardzība
1 | Aktīvais uztvērējs Prevectron 2-S 4.50 Millenium -M20 | gab | 1 | 28 | 8 | 224 | 1478.6 | 15 | 1717.6 | 28 | 291.2 | 1922.18 | 15 | 2228.38
2 | 3.75 m 2-daļīgs masts - M20 | gab | 1 | 16 | 8 | 128 | 207.84 | 0.45 | 336.29 | 16 | 166.4 | 270.192 | 0.45 | 437.042
3 | Masta stiprin. (kompl. 2 gab) | kpl | 1 | 4.5 | 8 | 36 | 97.64 | 0.45 | 134.09 | 4.5 | 46.8 | 126.932 | 0.45 | 174.182
4 | Galvanizēta tērauda lente 30x3.5mm | m | 64 | 0.25 | 8 | 2 | 2.62 | 0.45 | 5.07 | 16 | 166.4 | 217.984 | 28.8 | 413.184
5 | Nerūs. Tērauda savilce d=100mm | gab | 7 | 0.45 | 8 | 3.6 | 3 | 0.45 | 7.05 | 3.15 | 32.76 | 27.3 | 3.15 | 63.21
6 | Stiprinājuma elements plakandzelzim uz jumta | gab | 62 | 0.15 | 8 | 1.2 | 4.74 | 0.45 | 6.39 | 9.3 | 96.72 | 382.044 | 27.9 | 506.664
7 | Stiprinājums plakandzelzim pie sienas | gab | 25 | 0.22 | 8 | 1.76 | 2.48 | 0.45 | 4.69 | 5.5 | 57.2 | 80.6 | 11.25 | 149.05
8 | Gumijas starplika | gab | 25 | 0.35 | 8 | 2.8 | 0.35 | 0.45 | 3.6 | 8.75 | 91 | 11.375 | 11.25 | 113.625
9 | Testa klemme | gab | 2 | 0.15 | 8 | 1.2 | 2.8 | 0.45 | 4.45 | 0.3 | 3.12 | 7.28 | 0.9 | 11.3
10 | Galvanizēta tērauda iezemējums (trijstūris 3x3x3m) | gab | 2 | 0.25 | 8 | 2 | 23.56 | 0.45 | 26.01 | 0.5 | 5.2 | 61.256 | 0.9 | 67.356
11 | Galvanizēta tērauda zemējuma stienis 20x1500mm | gab | 12 | 0.25 | 8 | 2 | 8.22 | 0.45 | 10.67 | 3 | 31.2 | 128.232 | 5.4 | 164.832
12 | Universiāla klemme zemējuma stieņa savienošanai ar iezemējumu | gab | 6 | 0.85 | 8 | 6.8 | 3.44 | 0.45 | 10.69 | 5.1 | 53.04 | 26.832 | 2.7 | 82.572
13 | Zemmes klemme (krusta) | gab | 2 | 0.85 | 8 | 6.8 | 2.42 | 0.45 | 9.67 | 1.7 | 17.68 | 6.292 | 0.9 | 24.872
14 | Pacēlājs | gab | 8 | 0 | 8 | 0 | 0 | 0.45 | 0.45 | 0 | 0 | 0 | 3.6 | 3.6
Ugunsdzēsības signalizācija
1 | Optiskais dūmu detektors System Sensor ECO 1003/1000B | gab | 22 | 0.85 | 8 | 6.8 | 8.72 | 0.15 | 15.67 | 18.7 | 194.48 | 249.392 | 3.3 | 447.172
2 | Adrreses dūmu optiskais detektors ZP730-2 | gab | 104 | 0.85 | 8 | 6.8 | 18.2 | 0.15 | 25.15 | 88.4 | 919.36 | 2460.64 | 15.6 | 3395.6
3 | Adreses detektora bāze ZP7-SB1 | gab | 104 | 0.85 | 8 | 6.8 | 1.4 | 0.15 | 8.35 | 88.4 | 919.36 | 189.28 | 15.6 | 1124.24
4 | Staru dūmu detektors | gab | 2 | 0.85 | 8 | 6.8 | 223.18 | 0.15 | 230.13 | 1.7 | 17.68 | 580.268 | 0.3 | 598.248
5 | Adreses rokas signālpoga ZP785-2 | gab | 13 | 0.85 | 8 | 6.8 | 19.94 | 0.15 | 26.89 | 11.05 | 114.92 | 336.986 | 1.95 | 453.856
6 | Trauksmnes pogas bāze Z-CSPB-1 | gab | 13 | 0.65 | 8 | 5.2 | 1.12 | 0.15 | 6.47 | 8.45 | 87.88 | 18.928 | 1.95 | 108.758
7 | Caurspīdīgs vāks trauksmes pogai, PS-200 | gab | 13 | 0.45 | 8 | 3.6 | 1.12 | 0.15 | 4.87 | 5.85 | 60.84 | 18.928 | 1.95 | 81.718
8 | Stikls priekš KAC sērijas pogām | gab | 3 | 0.25 | 8 | 2 | 0.29 | 0.15 | 2.44 | 0.75 | 7.8 | 1.131 | 0.45 | 9.381
9 | Iznesamais indikators VSI-1 | gab | 34 | 0.85 | 8 | 6.8 | 0.48 | 0.15 | 7.43 | 28.9 | 300.56 | 21.216 | 5.1 | 326.876
10 | Adreses modulis konvencionālam detektoram ZP570-2 | gab | 4 | 0.85 | 8 | 6.8 | 44.77 | 0.15 | 51.72 | 3.4 | 35.36 | 232.804 | 0.6 | 268.764
11 | Releja modulis ZP 750-2 | gab | 2 | 0.45 | 8 | 3.6 | 32.18 | 0.15 | 35.93 | 0.9 | 9.36 | 83.668 | 0.3 | 93.328
12 | Īsslēguma izolatorsa modulis ZP760-2 ar bāzi ZP7-SB1 | gab | 13 | 0.45 | 8 | 3.6 | 22.73 | 0.15 | 26.48 | 5.85 | 60.84 | 384.137 | 1.95 | 446.927
13 | Starprelejs ESMI Nr. 8276 | gab | 2 | 0.85 | 8 | 6.8 | 6.17 | 0.15 | 13.12 | 1.7 | 17.68 | 16.042 | 0.3 | 34.022
14 | Āra sirēna ar stobrlampu Fulleon MES -XN | gab | 1 | 2.45 | 8 | 19.6 | 36.01 | 0.15 | 55.76 | 2.45 | 25.48 | 46.813 | 0.15 | 72.443
15 | Signalizācijas kabelis 2x0.8+0.8 E30, nedegošs 30 min | m | 1200 | 0.35 | 8 | 2.8 | 0.5 | 0.15 | 3.45 | 420 | 4368 | 780 | 180 | 5328
16 | Kabeļa aizsegs 15*20mm | m | 330 | 0.35 | 8 | 2.8 | 0.27 | 0.15 | 3.22 | 115.5 | 1201.2 | 115.83 | 49.5 | 1366.53
17 | Caurule d.40mm | m | 12 | 0.35 | 8 | 2.8 | 0.4 | 0.15 | 3.35 | 4.2 | 43.68 | 6.24 | 1.8 | 51.72
18 | Savienojuma kastīte J-40 (JB-701) vai KRT8 | gab | 12 | 0.65 | 8 | 5.2 | 0.35 | 0.15 | 5.7 | 7.8 | 81.12 | 5.46 | 1.8 | 88.38
19 | Pārējie izdevumi (skrūves, stiprinājumi un citi materiāli) | kpl | 4 | 12 | 8 | 96 | 22.7 | 0.15 | 118.85 | 48 | 499.2 | 118.04 | 0.6 | 617.84
20 | Izpilddokumentācija, programmēšana, nodošna | kpl | 1 | 15 | 8 | 120 | 0 | 0.15 | 120.15 | 15 | 156 | 0 | 0.15 | 156.15
Trauksmes izziņošanas sistēma
1 | Pastiprinātājs BOSCH LBB 1938/20 | gab | 2 | 8 | 8 | 64 | 24.77 | 0.15 | 88.92 | 16 | 166.4 | 64.402 | 0.3 | 231.102
2 | Paplašinātājs BOSCH LBB 1992/00 | gab | 1 | 8 | 8 | 64 | 23.28 | 0.15 | 87.43 | 8 | 83.2 | 30.264 | 0.15 | 113.614
3 | Mikrofons BOSCH LBB 1956/00 | gab | 1 | 8 | 8 | 64 | 12.84 | 0.15 | 76.99 | 8 | 83.2 | 16.692 | 0.15 | 100.042
4 | Skaļrunis pie sienas BOSCH LB1-UW06-L (1.5W; 3.0W; 6.0W) baltā krāsā | gab | 26 | 0.45 | 8 | 3.6 | 3.21 | 0.15 | 6.96 | 11.7 | 121.68 | 108.498 | 3.9 | 234.078
| Skaļrunis pie sienas BOSCH LBC 3101/11 (2.5W; 5.0W; 10.0W;20W) | gab | 6 | 0.65 | 8 | 5.2 | 8.56 | 0.15 | 13.91 | 3.9 | 40.56 | 66.768 | 0.9 | 108.228
5 | Skaļrunis griestos BOSCH LBC 3951/01 (0.75W; 1.5W; 3.0W; 6.0W) | gab | 32 | 0.9 | 8 | 7.2 | 3.21 | 0.15 | 10.56 | 28.8 | 299.52 | 133.536 | 4.8 | 437.856
6 | Termodrošinātājs BOSCH LBC 1256/00 | gab | 64 | 9.45 | 8 | 75.6 | 0.86 | 0.15 | 76.61 | 604.8 | 6289.92 | 71.552 | 9.6 | 6371.072
7 | Ugunsdrošs kabelis 2x0.8, E30 nedegošs 30 min | m | 1600 | 0.55 | 8 | 4.4 | 0.59 | 0.15 | 5.14 | 880 | 9152 | 1227.2 | 240 | 10619.2
8 | Kabelis UTP 5e kat. 4x2x0.5 | m | 225 | 1.45 | 8 | 11.6 | 0.13 | 0.15 | 11.88 | 326.25 | 3393 | 38.025 | 33.75 | 3464.775
9 | Savienošanas kebeļi | kpl | 1 | 1.85 | 8 | 14.8 | 15.84 | 0.15 | 30.79 | 1.85 | 19.24 | 20.592 | 0.15 | 39.982
10 | uzgriežņu komplekts 20gab | gab | 1 | 0.65 | 8 | 5.2 | 4.43 | 0.15 | 9.78 | 0.65 | 6.76 | 5.759 | 0.15 | 12.669
11 | Kabeļa aizsegs 15*20mm | m | 300 | 0.25 | 8 | 2 | 0.32 | 0.15 | 2.47 | 75 | 780 | 124.8 | 45 | 949.8
12 | Savienojuma kastīte J-40 (JB-701) vai KRT8 | gab | 14 | 0.65 | 8 | 5.2 | 0.42 | 0.15 | 5.77 | 9.1 | 94.64 | 7.644 | 2.1 | 104.384
13 | El.rozete | gab | 1 | 0.85 | 8 | 6.8 | 2.78 | 0.15 | 9.73 | 0.85 | 8.84 | 3.614 | 0.15 | 12.604
14 | Pārējie izdevumi (skrūves, stiprinājumi un citi materiāli) | kpl | 3 | 15 | 8 | 120 | 26.75 | 0.15 | 146.9 | 45 | 468 | 104.325 | 0.45 | 572.775
15 | Izpilddokumentācija, programmēšana, un nodošana | kpl | 1 | 12 | 8 | 96 | 0 | 0.15 | 96.15 | 12 | 124.8 | 0 | 0.15 | 124.95
Elektroinstalācijas un vājstrāvas 1B bloks
Elektroapgāde
1 | Krēslas sensors | gab | 3 | 0.45 | 8 | 3.6 | 12.91 | 0.1 | 16.61 | 1.35 | 14.04 | 50.349 | 0.3 | 64.689
2 | Pārslēdzis 1p z/a | gab | 10 | 0.45 | 8 | 3.6 | 1.35 | 0.1 | 5.05 | 4.5 | 46.8 | 17.55 | 1 | 65.35
3 | Pārslēdzis 2p z/a | gab | 2 | 0.45 | 8 | 3.6 | 3.16 | 0.1 | 6.86 | 0.9 | 9.36 | 8.216 | 0.2 | 17.776
4 | Slēdzis 2p z/a | gab | 6 | 0.45 | 8 | 3.6 | 1.65 | 0.1 | 5.35 | 2.7 | 28.08 | 12.87 | 0.6 | 41.55
5 | Slēdzis 1pz/a | gab | 39 | 0.45 | 8 | 3.6 | 1.35 | 0.1 | 5.05 | 17.55 | 182.52 | 68.445 | 3.9 | 254.865
6 | Rozete L+N+PE z/a IP44 | gab | 27 | 0.45 | 8 | 3.6 | 3 | 0.1 | 6.7 | 12.15 | 126.36 | 105.3 | 2.7 | 234.36
7 | Rozete L+N+PE z/a | gab | 90 | 0.45 | 8 | 3.6 | 1.34 | 0.1 | 5.04 | 40.5 | 421.2 | 156.78 | 9 | 586.98
8 | Nozarkārbas | gab | 30 | 0.45 | 8 | 3.6 | 0.83 | 0.1 | 4.53 | 13.5 | 140.4 | 32.37 | 3 | 175.77
9 | Montāžas kārbas z/a | gab | 200 | 0.45 | 8 | 3.6 | 0.28 | 0.1 | 3.98 | 90 | 936 | 72.8 | 20 | 1028.8
10 | PVC caurule d=32 | m | 30 | 0.45 | 8 | 3.6 | 0.32 | 0.1 | 4.02 | 13.5 | 140.4 | 12.48 | 3 | 155.88
11 | PVC caurule d=50 | m | 50 | 0.45 | 8 | 3.6 | 0.54 | 0.1 | 4.24 | 22.5 | 234 | 35.1 | 5 | 274.1
12 | Kabelis PPJ 3x1.5 | m | 800 | 0.45 | 8 | 3.6 | 0.34 | 0.1 | 4.04 | 360 | 3744 | 353.6 | 80 | 4177.6
13 | Kabelis PPJ 3x2.5 | m | 1300 | 0.45 | 8 | 3.6 | 0.52 | 0.1 | 4.22 | 585 | 6084 | 878.8 | 130 | 7092.8
14 | Kabelis PPJ 5x2.5 | m | 400 | 0.45 | 8 | 3.6 | 0.9 | 0.1 | 4.6 | 180 | 1872 | 468 | 40 | 2380
15 | Kabelis PPJ 5x6 | m | 100 | 0.45 | 8 | 3.6 | 2.16 | 0.1 | 5.86 | 45 | 468 | 280.8 | 10 | 758.8
16 | Kabelis PPJ 5x10 | m | 150 | 0.45 | 8 | 3.6 | 3.61 | 0.1 | 7.31 | 67.5 | 702 | 703.95 | 15 | 1420.95
17 | Kabelis NYY-J 1x16 | m | 100 | 0.45 | 8 | 3.6 | 0.88 | 0.1 | 4.58 | 45 | 468 | 114.4 | 10 | 592.4
18 | Apg. Ķern Nr. 3 griestu 1x58W | gab | 3 | 0.45 | 8 | 3.6 | 30.66 | 0.1 | 34.36 | 1.35 | 14.04 | 119.574 | 0.3 | 133.914
19 | Apg. Ķern Nr. 4 griestu 4x18W | gab | 59 | 0.45 | 8 | 3.6 | 20.7 | 0.1 | 24.4 | 26.55 | 276.12 | 1587.69 | 5.9 | 1869.71
20 | Apg. Ķern Nr.3 griestu 1x58W | gab | 39 | 0.45 | 8 | 3.6 | 49.23 | 0.1 | 52.93 | 17.55 | 182.52 | 2495.961 | 3.9 | 2682.381
21 | Apg. Ķern Nr. 5 iebūvēta 2x26W IP44 | gab | 57 | 0.45 | 8 | 3.6 | 33.08 | 0.1 | 36.78 | 25.65 | 266.76 | 2451.228 | 5.7 | 2723.688
22 | Apg. Ķern Nr. 7 50W sienas virs spoguļa | gab | 8 | 0.45 | 8 | 3.6 | 20.65 | 0.1 | 24.35 | 3.6 | 37.44 | 214.76 | 0.8 | 253
23 | Apg. Ķern Nr. 13 saunas 60W | gab | 20 | 0.45 | 8 | 3.6 | 24.42 | 0.1 | 28.12 | 9 | 93.6 | 634.92 | 2 | 730.52
24 | Apg. Ķern Nr.14 sienas 1x36W IP44 | gab | 2 | 0.45 | 8 | 3.6 | 27.03 | 0.1 | 30.73 | 0.9 | 9.36 | 70.278 | 0.2 | 79.838
25 | Apg. Ķern Nr.15 griestu 2x58W | gab | 7 | 0.45 | 8 | 3.6 | 20.7 | 0.1 | 24.4 | 3.15 | 32.76 | 188.37 | 0.7 | 221.83
26 | Apg. Ķern Nr.16 iebūvēta 200x200 50W | gab | 8 | 0.45 | 8 | 3.6 | 31.8 | 0.1 | 35.5 | 3.6 | 37.44 | 330.72 | 0.8 | 368.96
27 | Apg. Ķern Nr.33 āra griestu 60W | gab | 45 | 0.45 | 8 | 3.6 | 98.08 | 0.1 | 101.78 | 20.25 | 210.6 | 5737.68 | 4.5 | 5952.78
28 | Apg. Ķern Nr.34 āra sienas 60W | gab | 3 | 0.45 | 8 | 3.6 | 8.33 | 0.1 | 12.03 | 1.35 | 14.04 | 32.487 | 0.3 | 46.827
29 | Evakuācijas apgaismes ķermenis | gab | 2 | 0.45 | 8 | 3.6 | 8.33 | 0.1 | 12.03 | 0.9 | 9.36 | 21.658 | 0.2 | 31.218
30 | Sadale GS AAS z/a | kpl | 9 | 0.45 | 8 | 3.6 | 26.25 | 0.1 | 29.95 | 4.05 | 42.12 | 307.125 | 0.9 | 350.145
31 | Sadale SS-1 z/a | kpl | 1 | 0.45 | 8 | 3.6 | 531.25 | 0.1 | 534.95 | 0.45 | 4.68 | 690.625 | 0.1 | 695.405
32 | Sadale SS-2 z/a | kpl | 1 | 0.45 | 8 | 3.6 | 181.25 | 0.1 | 184.95 | 0.45 | 4.68 | 235.625 | 0.1 | 240.405
33 | Sadale SS-3 z/a | kpl | 1 | 0.45 | 8 | 3.6 | 168.75 | 0.1 | 172.45 | 0.45 | 4.68 | 219.375 | 0.1 | 224.155
34 | Sadale SS-4 z/a | kpl | 1 | 0.45 | 8 | 3.6 | 118.75 | 0.1 | 122.45 | 0.45 | 4.68 | 154.375 | 0.1 | 159.155
35 | Sadale SS-5 z/a | kpl | 1 | 0.45 | 8 | 3.6 | 93.75 | 0.1 | 97.45 | 0.45 | 4.68 | 121.875 | 0.1 | 126.655
36 | Sadale VS z/a | kpl | 1 | 0.45 | 8 | 3.6 | 343.75 | 0.1 | 347.45 | 0.45 | 4.68 | 446.875 | 0.1 | 451.655
Zibensaizsardzība
1 | Stieple St/Zn 8mm | m | 350 | 0.45 | 8 | 3.6 | 0.53 | 0.1 | 4.23 | 157.5 | 1638 | 241.15 | 35 | 1914.15
2 | Plakandzelzs St/Zn 40x4 | m | 120 | 0.45 | 8 | 3.6 | 1.45 | 0.1 | 5.15 | 54 | 561.6 | 226.2 | 12 | 799.8
3 | Elektrodi ST/Zn 20mm l=5m | gab | 8 | 0.45 | 8 | 3.6 | 6.24 | 0.1 | 9.94 | 3.6 | 37.44 | 64.896 | 0.8 | 103.136
4 | Stieples stiprinājumi jumta | gab | 500 | 0.45 | 8 | 3.6 | 1.71 | 0.1 | 5.41 | 225 | 2340 | 1111.5 | 50 | 3501.5
5 | Stieple stiprinājumi fasādes | gab | 100 | 0.45 | 8 | 3.6 | 0.79 | 0.1 | 4.49 | 45 | 468 | 102.7 | 10 | 580.7
6 | Multispailes stieplei d=8mm | gab | 20 | 0.45 | 8 | 3.6 | 2.33 | 0.1 | 6.03 | 9 | 93.6 | 60.58 | 2 | 156.18
7 | Potenciālā izlīdzināšanas kopne | gab | 1 | 0.45 | 8 | 3.6 | 2.9 | 0.1 | 6.6 | 0.45 | 4.68 | 3.77 | 0.1 | 8.55
8 | Mērspaile | gab | 4 | 0.45 | 8 | 3.6 | 0.95 | 0.1 | 4.65 | 1.8 | 18.72 | 4.94 | 0.4 | 24.06
9 | Kabelis NYY-J 1x50mm | m | 20 | 0.45 | 8 | 3.6 | 2.49 | 0.1 | 6.19 | 9 | 93.6 | 64.74 | 2 | 160.34
Automātiskā signalizācija
1 | Termokabelis Protectwire 365F | m | 4 | 0.45 | 8 | 3.6 | 3.9 | 0.1 | 7.6 | 1.8 | 18.72 | 20.28 | 0.4 | 39.4
2 | Adrreses dūmu optiskais detektors ZP730-2 | gab | 110 | 0.45 | 8 | 3.6 | 18.2 | 0.1 | 21.9 | 49.5 | 514.8 | 2602.6 | 11 | 3128.4
3 | Adreses detektora bāze ZP7-SB1 | gab | 110 | 0.45 | 8 | 3.6 | 1.4 | 0.1 | 5.1 | 49.5 | 514.8 | 200.2 | 11 | 726
4 | Adreses rokas signālpoga ZP785-2 | gab | 11 | 0.45 | 8 | 3.6 | 19.94 | 0.1 | 23.64 | 4.95 | 51.48 | 285.142 | 1.1 | 337.722
5 | Trauksmnes pogas bāze Z-CSPB-1 | gab | 11 | 0.45 | 8 | 3.6 | 1.12 | 0.1 | 4.82 | 4.95 | 51.48 | 16.016 | 1.1 | 68.596
6 | Caurspīdīgs vāks trauksmes pogai, PS-200 | gab | 11 | 0.45 | 8 | 3.6 | 1.12 | 0.1 | 4.82 | 4.95 | 51.48 | 16.016 | 1.1 | 68.596
7 | Stikls priekš KAC sērijas pogām | gab | 3 | 0.45 | 8 | 3.6 | 0.29 | 0.1 | 3.99 | 1.35 | 14.04 | 1.131 | 0.3 | 15.471
8 | Iznesamais indikators VSI-1 | gab | 37 | 0.45 | 8 | 3.6 | 0.48 | 0.1 | 4.18 | 16.65 | 173.16 | 23.088 | 3.7 | 199.948
9 | Adreses modulis konvencionālam detektoram ZP570-2 | gab | 1 | 0.45 | 8 | 3.6 | 44.77 | 0.1 | 48.47 | 0.45 | 4.68 | 58.201 | 0.1 | 62.981
10 | Releja modulis ZP 750-2 | gab | 3 | 0.45 | 8 | 3.6 | 32.18 | 0.1 | 35.88 | 1.35 | 14.04 | 125.502 | 0.3 | 139.842
11 | Īsslēguma izolatorsa modulis ZP760-2 ar bāzi ZP7-SB1 | gab | 15 | 0.45 | 8 | 3.6 | 22.73 | 0.1 | 26.43 | 6.75 | 70.2 | 443.235 | 1.5 | 514.935
12 | Starprelejs ESMI Nr. 8276 | gab | 3 | 0.45 | 8 | 3.6 | 6.17 | 0.1 | 9.87 | 1.35 | 14.04 | 24.063 | 0.3 | 38.403
13 | Āra sirēna ar stobrlampu Fulleon MES -XN | gab | 1 | 0.45 | 8 | 3.6 | 36.01 | 0.1 | 39.71 | 0.45 | 4.68 | 46.813 | 0.1 | 51.593
14 | Signalizācijas kabelis 2x0.8+0.8 E30, nedegošs 30 min | m | 750 | 0.45 | 8 | 3.6 | 0.5 | 0.1 | 4.2 | 337.5 | 3510 | 487.5 | 75 | 4072.5
15 | Spēka kabelis NYY 3x1.5mm1 | m | 80 | 0.45 | 8 | 3.6 | 0.23 | 0.1 | 3.93 | 36 | 374.4 | 23.92 | 8 | 406.32
16 | Kabeļa aizsegs 15*20mm | m | 280 | 0.45 | 8 | 3.6 | 0.27 | 0.1 | 3.97 | 126 | 1310.4 | 98.28 | 28 | 1436.68
17 | Caurule d.40mm | m | 12 | 0.45 | 8 | 3.6 | 0.4 | 0.1 | 4.1 | 5.4 | 56.16 | 6.24 | 1.2 | 63.6
18 | Savienojuma kastīte J-40 (JB-701) vai KRT8 | gab | 13 | 0.45 | 8 | 3.6 | 0.35 | 0.1 | 4.05 | 5.85 | 60.84 | 5.915 | 1.3 | 68.055
19 | Pārējie izdevumi (skrūves, stiprinājumi un citi materiāli) | kpl | 4 | 0.45 | 8 | 3.6 | 22.7 | 0.1 | 26.4 | 1.8 | 18.72 | 118.04 | 0.4 | 137.16
20 | Izpilddokumentācija, programmēšana, nodošna | kpl | 1 | 0.45 | 8 | 3.6 | 0 | 0.1 | 3.7 | 0.45 | 4.68 | 0 | 0.1 | 4.78
Trauksmes izziņošanas sistēma
3 | Mikrofons BOSCH LBB 1956/00 | gab | 1 | 0.45 | 8 | 3.6 | 184.81 | 0.1 | 188.51 | 0.45 | 4.68 | 240.253 | 0.1 | 245.033
4 | Skaļrunis pie sienas BOSCH LB1-UW06-L (1.5W; 3.0W; 6.0W) baltā krāsā | gab | 19 | 0.45 | 8 | 3.6 | 12.58 | 0.1 | 16.28 | 8.55 | 88.92 | 310.726 | 1.9 | 401.546
| Skaļrunis pie sienas BOSCH LBC 3101/11 (2.5W; 5.0W; 10.0W;20W) | gab | 4 | 0.45 | 8 | 3.6 | 71.64 | 0.1 | 75.34 | 1.8 | 18.72 | 372.528 | 0.4
5 | Skaļrunis griestos BOSCH LBC 3951/01 (0.75W; 1.5W; 3.0W; 6.0W) | gab | 23 | 0.45 | 8 | 3.6 | 11.06 | 0.1 | 14.76 | 10.35 | 107.64 | 330.694 | 2.3 | 440.634
6 | Termodrošinātājs BOSCH LBC 1256/00 | gab | 46 | 0.45 | 8 | 3.6 | 1.49 | 0.1 | 5.19 | 20.7 | 215.28 | 89.102 | 4.6 | 308.982
7 | Ugunsdrošs kabelis 2x0.8, E30 nedegošs 30 min | m | 1200 | 0.45 | 8 | 3.6 | 0.59 | 0.1 | 4.29 | 540 | 5616 | 920.4 | 120 | 6656.4
8 | Kabelis UTP 5e kat. 4x2x0.5 | m | 170 | 0.45 | 8 | 3.6 | 0.13 | 0.1 | 3.83 | 76.5 | 795.6 | 28.73 | 17 | 841.33
11 | Kabeļa aizsegs 15*20mm | m | 170 | 0.45 | 8 | 3.6 | 0.32 | 0.1 | 4.02 | 76.5 | 795.6 | 70.72 | 17 | 883.32
12 | Savienojuma kastīte J-40 (JB-701) vai KRT8 | gab | 14 | 0.45 | 8 | 3.6 | 0.42 | 0.1 | 4.12 | 6.3 | 65.52 | 7.644 | 1.4 | 74.564
13 | El.rozete | gab | 1 | 0.45 | 8 | 3.6 | 2.78 | 0.1 | 6.48 | 0.45 | 4.68 | 3.614 | 0.1 | 8.394
14 | Pārējie izdevumi (skrūves, stiprinājumi un citi materiāli) | kpl | 4 | 0.45 | 8 | 3.6 | 26.75 | 0.1 | 30.45 | 1.8 | 18.72 | 139.1 | 0.4 | 158.22
15 | Izpilddokumentācija, programmēšana, un nodošana | kpl | 1 | 0.45 | 8 | 3.6 | 0 | 0.1 | 3.7 | 0.45 | 4.68 | 0 | 0.1 | 4.78
Ugunsgrēka apziņošanas sistēmas iekārtas
1 | Ugunsgrēka apziņošanas sistēmas iekārtu nomaiņa, modernizēšana | kpl | 1 |  |  | 3148 | 10200 | 350 | 13698 |  | 3148 | 10200 | 350 | 13698
Apkures un ūdensvada sistēmas izbūves darbi
1 | Siltummezgla rekonstrukcija | kompl | 1 | 0 | 0 | 9000 | 16000 | 1000 | 26000 | 0 | 9000 | 16000 | 1000 | 26000
2 | Apkures sistēmas izbūves darbi, sildķermeņi | m2 | 8500 | 0.6 | 12 | 7.2 | 5 | 1 | 13.2 | 5100 | 61200 | 42500 | 8500 | 112200
3 | Apkures sistēmas izbūves darbi, cauruļvadi | m2 | 8500 | 0.6 | 12 | 7.2 | 12 | 1 | 20.2 | 5100 | 61200 | 102000 | 8500 | 171700
Ventilācijas saimniecības atjaunošana
1 | Piespiedu vēdināšanas sistēmas pārbūve, saglabājot vēsturisko (arh. E. Laubes) nama ventilācijas kanālu sistēmu. | kpl | 1 | 0 | 0 | 35000 | 140000 | 5000 | 180000 | 0 | 35000 | 140000 | 5000 | 180000
Fasādes atjaunošana Rozentāla freskas, kolonnas
1 | 1. Fasādes metāla sastatnes, platums 1,05 m, posma garums 2,5 m ar montāžu un demontāžu, ar aizsargsietu | mēnesī | 1182.5 | 0.15 | 12 | 1.8 | 1.25 | 6.5 | 9.55 | 177.38 | 2128.5 | 1478.13 | 7686.25 | 11292.88
2 | 2. Virsmu attīra no vecā krāsojuma | m2 | 1389.4375 | 0.35 | 12 | 4.2 | 0.05 | 2.5 | 6.75 | 486.3 | 5835.64 | 69.47 | 3473.59 | 9378.7
3 | 3. Uzstāda aizsargplēvi (0,2 mm) logiem, un dekoratīviem elementiem | m2 | 250 | 0.25 | 12 | 3 | 3.45 | 1.5 | 7.95 | 62.5 | 750 | 862.5 | 375 | 1987.5
4 | 4. Fasādes virsmu gruntē ar Tiefgrund TB vai ekvivalentu; atbirums gruntij ieskaitīts 2,5 %, nolietojums - 0,5 % no DA | m2 | 1389.4375 | 0.25 | 12 | 3 | 1.45 | 0.95 | 5.4 | 347.36 | 4168.31 | 2014.68 | 1319.97 | 7502.96
5 | 5. Fasādes virsmu špaktelē ar Capalith Fassadenspachtel P vai ekvivalentu; nolietojums - 0,5 % no DA | m2 | 1389.4375 | 1.25 | 12 | 15 | 0.95 | 0.45 | 16.4 | 1736.8 | 20841.56 | 1319.97 | 625.25 | 22786.78
6 | 6. Taisnas karnīzes un logu ailes špaktelē ar Capalith Fassadenspachtel P vai ekvivalentu un Capalith Fassaden-Feinspachtel P vai ekvivalentu, nolietojums - 0,5 % no DA | m2 | 206.9375 | 1.95 | 12 | 23.4 | 0.95 | 0.65 | 25 | 403.53 | 4842.34 | 196.59 | 134.51 | 5173.44
7 | 7. Fasādi krāso (2x) ar silikātkrāsu Capamix AmphiSilan Basis 1 vai ekvivalentu; atbirums krāsai ieskaitīts 2,5 %, nolietojums - 0,5 % no DA | m2 | 1389.4375 | 0.95 | 12 | 11.4 | 7.45 | 0.45 | 19.3 | 1319.97 | 15839.59 | 10351.31 | 625.25 | 26816.15
Citi darbi
3 | AMI veikšana 4.kārtas restaurācijas darbiem | kompl | 1 |  |  | 6000 | 0 | 0 | 6000 | 0 | 6000 | 0 | 0 | 6000 | 0.05 | 300 | 0.12 | 720 | 7020 | 1.21 | 8494.2 | 36808.2
4 | Projekta vadība, būvuzraudzība, autoruzraudzība | mēn | 12 |  |  | 4900 | 0 | 0 | 4900 | 0 | 58800 | 0 | 0 | 58800 | 0.05 | 2940 | 0.12 | 7056 | 68796 | 1.21 | 83243.16
5 | Biedrības vēsturisko materiālu izpēte, 3.kārta (3 pētnieki) | mēn | 12 |  |  | 3000 | 0 | 0 | 3000 | 0 | 36000 | 0 | 0 | 36000 | 0.05 | 1800 | 0.12 | 4320 | 42120 | 1.21 | 50965.2 | 66070.72
6 | Arhīvu materiālu digitalizācija 500 datnes | kompl | 1 |  |  | 10670 | 0 | 0 | 10670 | 0 | 10670 | 0 | 0 | 10670 | 0.05 | 533.5 | 0.12 | 1280.4 | 12483.9 | 1.21 | 15105.52
7 | Bierības nama vēsturisko ekspozīciju veidošana | kompl | 1 |  |  | 4500 | 0 | 0 | 4500 | 0 | 4500 | 0 | 0 | 4500 | 0.05 | 225 | 0.12 | 540 | 5265 | 1.21 | 6370.65 | 24774.75
8 | Interaktīvā materiāla izveide (digitālā muzeja izveide) | kompl | 1 |  |  | 13000 | 0 | 0 | 13000 | 0 | 13000 | 0 | 0 | 13000 | 0.05 | 650 | 0.12 | 1560 | 15210 | 1.21 | 18404.1
9 | Būvprojekta izstrāde, BP ekspertīze (4.kārta) | kompl | 1 |  |  | 20000 | 0 | 0 | 20000 | 0 | 20000 | 0 | 0 | 20000 | 0.05 | 1000 | 0.12 | 2400 | 23400 | 1.21 | 28314
Tiešās izmaksas kopā, t.sk. darba devēja sociālais nodoklis (24,09%) | [9 empty] | 36262.58 | 596822.84 | 509028.361 | 43033.47 | 1148493.023 | 0.05 | 57424.65 | 0.12 | 137819.16 | 1343736.833 | 1.21 | 1625921.57
1498267.9

## 4.Kārta
4.Kārta
Izmaksu aplēses
Objekta nosaukums |  | RLB nama telpu restaurēšanas/atjaunošanas darbi
Būves nosaukums |  | RLB nama telpu restaurēšanas/atjaunošanas darbi
[10 empty] | Tāmes izmaksas | 816614.88 | euro
Nr.p.k. | Darbu apraksts vai materiālu nosaukums | Mērvienība | Daudzums | Vienības izmaksas | [5 empty] | Kopā uz visu apjomu
|  |  |  | laika norma (c/h) | Darba samaksas likme (EUR/c.h) | Darba alga (EUR) | Materiāli (EUR) | Mehānismi (EUR) | Kopā (EUR) | Darbietilpība (c/h) | Darba alga (EUR) | Materiāli (EUR) | Mehānismi (EUR) | Summa (EUR) |  | Peļņa |  | Virsizdevumi | Kopā ar virsizdevumiem un peļņu |  | Kopā ar PVN
1.stāva foajē ar Restorāna ieeju un Lielās zāles kreisās un labās puses kāpņu foajē (1.st)
1 | Telpu restaurācijas darbi | kompl. | 1 | 0 | 0 | 73074.3597 | 40805.2362 | 57339.8463 | 171219.4422 | 0 | 73074.36 | 40805.24 | 57339.85 | 171219.45
Kamīnzāles estetizācija
1 | Telpu restaurācijas darbi | kompl. | 1 | 0 | 0 | 51543.3409 | 21752.8742 | 56433.4718 | 129729.687 | 0 | 51543.34 | 21752.87 | 56433.47 | 129729.68
2 | Gaismas ķermeņu un interjēra priekšmetu restaurācija | kompl. | 1 | 0 | 0 | 17000 | 20000 | 200 | 37200 | 0 | 17000 | 20000 | 200 | 37200
Vestibila inženiertehniskās sistēmas
1 | Nama BMS sistēmas pārcelšana uz tehnisko telpu, sistēmas atjaunošana, modernizēšana. | kompl. | 1 | 0 | 0 | 12000 | 36000 | 2000 | 50000 | 0 | 12000 | 36000 | 2000 | 50000
Invalīdu lifts
1 | Vertikālā platforma ELEVEX | gab | 1 | 25 | 8 | 200 | 8500 | 375 | 9075 | 25 | 200 | 8500 | 375 | 9075
2 | Pasažieru lifts KONE Mono 500 1150kg/15 personas, 7 pieturas | gab | 1 | 125 | 8 | 1000 | 65500 | 1250 | 67750 | 125 | 1000 | 65500 | 1250 | 67750
Vides pieejamības izbūve
1 | Atbilstošu labierīcību un piekļuves nodrošināšana ēkas publiskām telpām (1-4.stāvs) atbilstoši vides pieejamības prasībām. | kompl. | 12 | 0 | 0 | 4500 | 6000 | 400 | 10900 | 0 | 54000 | 72000 | 4800 | 130800
Fasādes atjaunošana, Zelta zāles balkons (D)
1 | 1. Fasādes metāla sastatnes, platums 1,05 m, posma garums 2,5 m ar montāžu un demontāžu, ar aizsargsietu | mēnesī | 1182.5 | 0.15 | 10 | 1.5 | 1.25 | 6.5 | 9.25 | 177.38 | 1773.75 | 1478.13 | 7686.25 | 10938.13
2 | 2. Virsmu attīra no vecā krāsojuma | m2 | 1389.4375 | 0.35 | 10 | 3.5 | 0.05 | 2.5 | 6.05 | 486.3 | 4863.03 | 69.47 | 3473.59 | 8406.09
3 | 3. Uzstāda aizsargplēvi (0,2 mm) logiem, un dekoratīviem elementiem | m2 | 250 | 0.25 | 10 | 2.5 | 3.45 | 1.5 | 7.45 | 62.5 | 625 | 862.5 | 375 | 1862.5
4 | 4. Fasādes virsmu gruntē ar Tiefgrund TB vai ekvivalentu; atbirums gruntij ieskaitīts 2,5 %, nolietojums - 0,5 % no DA | m2 | 1389.4375 | 0.25 | 10 | 2.5 | 1.45 | 0.95 | 4.9 | 347.36 | 3473.59 | 2014.68 | 1319.97 | 6808.24
5 | 5. Fasādes virsmu špaktelē ar Capalith Fassadenspachtel P vai ekvivalentu; nolietojums - 0,5 % no DA | m2 | 1389.4375 | 1.25 | 10 | 12.5 | 0.95 | 0.45 | 13.9 | 1736.8 | 17367.97 | 1319.97 | 625.25 | 19313.19
6 | 6. Taisnas karnīzes un logu ailes špaktelē ar Capalith Fassadenspachtel P vai ekvivalentu un Capalith Fassaden-Feinspachtel P vai ekvivalentu, nolietojums - 0,5 % no DA | m2 | 206.9375 | 1.95 | 10 | 19.5 | 0.95 | 0.65 | 21.1 | 403.53 | 4035.28 | 196.59 | 134.51 | 4366.38
7 | 7. Fasādi krāso (2x) ar silikātkrāsu Capamix AmphiSilan Basis 1 vai ekvivalentu; atbirums krāsai ieskaitīts 2,5 %, nolietojums - 0,5 % no DA | m2 | 1389.4375 | 0.95 | 10 | 9.5 | 7.45 | 0.45 | 17.4 | 1319.97 | 13199.66 | 10351.31 | 625.25 | 24176.22
Citi darbi
3 | AMI veikšana 5.kārtas restaurācijas darbiem | kompl | 1 | 0 | 0 | 7000 | 0 | 0 | 7000 | 0 | 7000 | 0 | 0 | 7000 | 0.05 | 350 | 0.12 | 840 | 8190 | 1.21 | 9909.9 | 31145.4
4 | Projekta vadība, būvuzraudzība, autoruzraudzība | mēn | 12 | 0 | 0 | 4900 | 0 | 0 | 4900 | 0 | 58800 | 0 | 0 | 58800 | 0.05 | 2940 | 0.12 | 7056 | 68796 | 1.21 | 83243.16
5 | Biedrības vēsturisko materiālu izpēte, 4.kārta (3 pētnieki) | mēn | 12 | 0 | 0 | 3000 | 0 | 0 | 3000 | 0 | 36000 | 0 | 0 | 36000 | 0.05 | 1800 | 0.12 | 4320 | 42120 | 1.21 | 50965.2 | 66070.72
6 | Arhīvu materiālu digitalizācija 500 datnes | kompl | 1 | 0 | 0 | 10670 | 0 | 0 | 10670 | 0 | 10670 | 0 | 0 | 10670 | 0.05 | 533.5 | 0.12 | 1280.4 | 12483.9 | 1.21 | 15105.52
7 | Bierības nama vēsturisko ekspozīciju veidošana | kompl | 1 | 0 | 0 | 4500 | 0 | 0 | 4500 | 0 | 4500 | 0 | 0 | 4500 | 0.05 | 225 | 0.12 | 540 | 5265 | 1.21 | 6370.65 | 24774.75
8 | Interaktīvā materiāla izveide (digitālā muzeja izveide) | kompl | 1 | 0 | 0 | 13000 | 0 | 0 | 13000 | 0 | 13000 | 0 | 0 | 13000 | 0.05 | 650 | 0.12 | 1560 | 15210 | 1.21 | 18404.1
9 | Būvprojekta izstrāde (5.kārta) | kompl | 1 | 0 | 0 | 15000 | 0 | 0 | 15000 | 0 | 15000 | 0 | 0 | 15000 | 0.05 | 750 | 0.12 | 1800 | 17550 | 1.21 | 21235.5
Tiešās izmaksas kopā, t.sk. darba devēja sociālais nodoklis (24,09%) | [9 empty] | 4683.84 | 399125.98 | 280850.76 | 136638.14 | 816614.88 | 0.05 | 40830.74 | 0.12 | 97993.79 | 955439.41 | 1.21 | 1156081.69
1034090.82

## 5.Kārta
5.Kārta
Izmaksu aplēses
Objekta nosaukums |  | RLB nama telpu restaurēšanas/atjaunošanas darbi
Būves nosaukums |  | RLB nama telpu restaurēšanas/atjaunošanas darbi
[10 empty] | Tāmes izmaksas | 333557.4 | euro
Nr.p.k. | Darbu apraksts vai materiālu nosaukums | Mērvienība | Daudzums | Vienības izmaksas | [5 empty] | Kopā uz visu apjomu
|  |  |  | laika norma (c/h) | Darba samaksas likme (EUR/c.h) | Darba alga (EUR) | Materiāli (EUR) | Mehānismi (EUR) | Kopā (EUR) | Darbietilpība (c/h) | Darba alga (EUR) | Materiāli (EUR) | Mehānismi (EUR) | Summa (EUR) |  | Peļņa |  | Virsizdevumi | Kopā ar peļņu un virsizdevumiem |  | Kopā ar PVN
Baltās zāles un Baltās zāles bufetes telpas restaurācija (A). Bufetes telpas logu vitrāžu restaurācija
1 | Telpu restaurācijas darbi | kompl. | 1 | 0 | 0 | 61014.0296 | 39140.4667 | 56932.9027 | 157087.399 | 0 | 61014.03 | 39140.47 | 56932.9 | 157087.4
2 | Gaismas ķermeņu restaurācija | kompl. | 1 | 0 | 0 | 13000 | 20000 | 900 | 33900 | 0 | 13000 | 20000 | 900 | 33900
Vēsturiskās Biedrības valdes telpu restaurācija (B)
1 | Pārseguma līganuma rezultātā radīto bojājumu novēršana 2.stāva pārsegumā un sienās (Biedrības runas vīru telpa). | m2 | 80 | 0 | 0 | 260 | 120 | 40 | 420 | 0 | 20800 | 9600 | 3200 | 33600
Citi darbi
1 | AMI veikšana 6.kārtas restaurācijas darbiem | kompl | 1 | 0 | 0 | 7000 | 0 | 0 | 7000 | 0 | 7000 | 0 | 0 | 7000 | 0.05 | 350 | 0.12 | 840 | 8190 | 1.21 | 9909.9 | 26898.3
2 | Projekta vadība, būvuzraudzība, autoruzraudzība | mēn | 12 | 0 | 0 | 4900 | 0 | 0 | 4900 | 0 | 58800 | 0 | 0 | 58800 | 0.05 | 2940 | 0.12 | 7056 | 68796 | 1.21 | 83243.16
3 | Biedrības vēsturisko materiālu izpēte, 5.kārta (1 pētnieks) | mēn | 12 | 0 | 0 | 1000 | 0 | 0 | 1000 | 0 | 12000 | 0 | 0 | 12000 | 0.05 | 600 | 0.12 | 1440 | 14040 | 1.21 | 16988.4 | 19352.62
4 | Arhīvu materiālu digitalizācija 100 datnes | kompl | 1 | 0 | 0 | 1670 | 0 | 0 | 1670 | 0 | 1670 | 0 | 0 | 1670 | 0.05 | 83.5 | 0.12 | 200.4 | 1953.9 | 1.21 | 2364.22
5 | Bierības nama vēsturisko ekspozīciju veidošana | kompl | 1 | 0 | 0 | 4500 | 0 | 0 | 4500 | 0 | 4500 | 0 | 0 | 4500 | 0.05 | 225 | 0.12 | 540 | 5265 | 1.21 | 6370.65 | 24774.75
6 | Interaktīvā materiāla izveide (digitālā muzeja izveide) | kompl | 1 | 0 | 0 | 13000 | 0 | 0 | 13000 | 0 | 13000 | 0 | 0 | 13000 | 0.05 | 650 | 0.12 | 1560 | 15210 | 1.21 | 18404.1
7 | Būvprojekta izstrāde (6.kārta) | kompl | 1 | 0 | 0 | 12000 | 0 | 0 | 12000 | 0 | 12000 | 0 | 0 | 12000 | 0.05 | 600 | 0.12 | 1440 | 14040 | 1.21 | 16988.4
Tiešās izmaksas kopā, t.sk. darba devēja sociālais nodoklis (24,09%) | [9 empty] | 0 | 203784.03 | 68740.47 | 61032.9 | 333557.4 | 0.05 | 16677.87 | 0.12 | 40026.89 | 390262.16 | 1.21 | 472217.21
401191.54

## 6.Kārta
6.Kārta
Izmaksu aplēses
Objekta nosaukums |  | RLB nama telpu restaurēšanas/atjaunošanas darbi
Būves nosaukums |  | RLB nama telpu restaurēšanas/atjaunošanas darbi
[10 empty] | Tāmes izmaksas | 431622.3 | euro
Nr.p.k. | Darbu apraksts vai materiālu nosaukums | Mērvienība | Daudzums | Vienības izmaksas | [5 empty] | Kopā uz visu apjomu
|  |  |  | laika norma (c/h) | Darba samaksas likme (EUR/c.h) | Darba alga (EUR) | Materiāli (EUR) | Mehānismi (EUR) | Kopā (EUR) | Darbietilpība (c/h) | Darba alga (EUR) | Materiāli (EUR) | Mehānismi (EUR) | Summa (EUR) |  | Peļņa |  | Virsizdevumi | Kopā ar virsizdevumiem un peļņu |  | Kopā ar PVN
Zelta zāles, Zelta zāles salonu un 3.stāva foajē restaurācija (D)
1 | Telpu restaurācijas darbi | kompl. | 1 | 0 | 0 | 107775.5549 | 46816.9038 | 57339.8463 | 211932.3051 | 0 | 107775.55 | 46816.9 | 57339.85 | 211932.3
2 | Gaismas ķermeņu un interjēra priekšmetu restaurācija | kompl. | 1 | 0 | 0 | 51000 | 58900 | 820 | 110720 | 0 | 51000 | 58900 | 820 | 110720
Citi darbi
1 | AMI veikšana 7.kārtas restaurācijas darbiem | kompl | 1 | 0 | 0 | 7000 | 0 | 0 | 7000 | 0 | 7000 | 0 | 0 | 7000 | 0.05 | 350 | 0.12 | 840 | 8190 | 1.21 | 9909.9 | 26898.3
2 | Projekta vadība, būvuzraudzība, autoruzraudzība | mēn | 12 | 0 | 0 | 4900 | 0 | 0 | 4900 | 0 | 58800 | 0 | 0 | 58800 | 0.05 | 2940 | 0.12 | 7056 | 68796 | 1.21 | 83243.16
3 | Biedrības vēsturisko materiālu izpēte, 6.kārta (1 pētnieks) | mēn | 12 | 0 | 0 | 1000 | 0 | 0 | 1000 | 0 | 12000 | 0 | 0 | 12000 | 0.05 | 600 | 0.12 | 1440 | 14040 | 1.21 | 16988.4 | 19352.62
4 | Arhīvu materiālu digitalizācija 100 datnes | kompl | 1 | 0 | 0 | 1670 | 0 | 0 | 1670 | 0 | 1670 | 0 | 0 | 1670 | 0.05 | 83.5 | 0.12 | 200.4 | 1953.9 | 1.21 | 2364.22
5 | Bierības nama vēsturisko ekspozīciju veidošana | kompl | 1 | 0 | 0 | 4500 | 0 | 0 | 4500 | 0 | 4500 | 0 | 0 | 4500 | 0.05 | 225 | 0.12 | 540 | 5265 | 1.21 | 6370.65 | 24774.75
6 | Interaktīvā materiāla izveide (digitālā muzeja izveide) | kompl | 1 | 0 | 0 | 13000 | 0 | 0 | 13000 | 0 | 13000 | 0 | 0 | 13000 | 0.05 | 650 | 0.12 | 1560 | 15210 | 1.21 | 18404.1
7 | Būvprojekta izstrāde (7.kārta) | kompl | 1 | 0 | 0 | 12000 | 0 | 0 | 12000 | 0 | 12000 | 0 | 0 | 12000 | 0.05 | 600 | 0.12 | 1440 | 14040 | 1.21 | 16988.4
Tiešās izmaksas kopā, t.sk. darba devēja sociālais nodoklis (24,09%) | [9 empty] | 0 | 267745.55 | 105716.9 | 58159.85 | 431622.3 | 0.05 | 21581.12 | 0.12 | 51794.68 | 504998.1 | 1.21 | 611047.7
540022.03

## 7.Kārta
7.Kārta
Izmaksu aplēses
Objekta nosaukums |  | RLB nama telpu restaurēšanas/atjaunošanas darbi
Būves nosaukums |  | RLB nama telpu restaurēšanas/atjaunošanas darbi
[10 empty] | Tāmes izmaksas | 824565.2 | euro
Nr.p.k. | Darbu apraksts vai materiālu nosaukums | Mērvienība | Daudzums | Vienības izmaksas | [5 empty] | Kopā uz visu apjomu
|  |  |  | laika norma (c/h) | Darba samaksas likme (EUR/c.h) | Darba alga (EUR) | Materiāli (EUR) | Mehānismi (EUR) | Kopā (EUR) | Darbietilpība (c/h) | Darba alga (EUR) | Materiāli (EUR) | Mehānismi (EUR) | Summa (EUR) |  | Peļņa |  | Virsizdevumi | Kopā ar peļņu un virsizdevumiem |  | Kopā ar PVN
Kluba zāles, Priekšsēdētāja kabineta, 2.stāva foajē restaurācija, Līgo zāles estetizācija, griestu gleznojuma atjaunošana
1 | Telpu restaurācijas darbi | kompl. | 1 | 0 | 0 | 111345.5606 | 46631.9294 | 56969.8976 | 214947.3876 | 0 | 111345.56 | 46631.93 | 56969.9 | 214947.39
2 | Gaismas ķermeņu un interjēra priekšmetu restaurācija | kompl. | 1 | 0 | 0 | 35000 | 119400 | 800 | 155200 | 0 | 35000 | 119400 | 800 | 155200
Saimniecības telpu remonts (AB)
1 | Kāpņu telpu, palīgtelpu remonts. Administrācijas telpu remonts. 1-5 stāvs AB korpuss | kompl. | 1 | 0 | 0 | 235773.68 | 110989.15 | 29854.98 | 376617.81 | 0 | 235773.68 | 110989.15 | 29854.98 | 376617.81
Citi darbi
1 | AMI veikšana 8.kārtas restaurācijas darbiem | kompl | 1 | 0 | 0 | 7000 | 0 | 0 | 7000 | 0 | 7000 | 0 | 0 | 7000 | 0.05 | 350 | 0.12 | 840 | 8190 | 1.21 | 9909.9 | 26898.3
2 | Projekta vadība, būvuzraudzība, autoruzraudzība | mēn | 12 | 0 | 0 | 4900 | 0 | 0 | 4900 | 0 | 58800 | 0 | 0 | 58800 | 0.05 | 2940 | 0.12 | 7056 | 68796 | 1.21 | 83243.16
3 | Būvprojekta izstrāde (8.kārta) | kompl | 1 | 0 | 0 | 12000 | 0 | 0 | 12000 | 0 | 12000 | 0 | 0 | 12000 | 0.05 | 600 | 0.12 | 1440 | 14040 | 1.21 | 16988.4
Tiešās izmaksas kopā, t.sk. darba devēja sociālais nodoklis (24,09%) | [9 empty] | 0 | 459919.24 | 277021.08 | 87624.88 | 824565.2 | 0.05 | 41228.26 | 0.12 | 98947.82 | 964741.28 | 1.21 | 1167336.95
1140438.65

## 8.Kārta
8.Kārta
Izmaksu aplēses
Objekta nosaukums |  | RLB nama telpu restaurēšanas/atjaunošanas darbi
Būves nosaukums |  | RLB nama telpu restaurēšanas/atjaunošanas darbi
[10 empty] | Tāmes izmaksas | 1104198.91 | euro
Nr.p.k. | Darbu apraksts vai materiālu nosaukums | Mērvienība | Daudzums | Vienības izmaksas | [5 empty] | Kopā uz visu apjomu
|  |  |  | laika norma (c/h) | Darba samaksas likme (EUR/c.h) | Darba alga (EUR) | Materiāli (EUR) | Mehānismi (EUR) | Kopā (EUR) | Darbietilpība (c/h) | Darba alga (EUR) | Materiāli (EUR) | Mehānismi (EUR) | Summa (EUR) |  | Peļņa |  | Virsizdevumi | Kopā ar peļņu un Virsizdevumiem | Kopā ar PVN
Lielās zāles interjera atjaunošana, Lielās zāles foajē restaurācija (AB). Lielās zāles labās un kreisās puses kāpņu telpas stetizācija, logu vitrāžu restaurācija. Lielās zāles skatuves un šņorbēniņu pārbūve atbilstoši ugunsdrošības noteikumiem. Lielās zāles un balkona estetizācija
1 | Telpu restaurācijas darbi | kompl. | 1 | 0 | 0 | 437834.6044 | 126801.679 | 57524.8207 | 622161.1042 | 0 | 437834.6 | 126801.68 | 57524.82 | 622161.1
2 | Gaismas ķermeņu restaurācija | kompl. | 1 | 0 | 0 | 16000 | 30000 | 620 | 46620 | 0 | 16000 | 30000 | 620 | 46620
Saimniecības telpu remonts (CD)
1 | Kāpņu telpu, palīgtelpu remonts. 1-5 stāvs CD korpuss | kompl. | 1 | 0 | 0 | 235773.68 | 110989.15 | 29854.98 | 376617.81 | 0 | 235773.68 | 110989.15 | 29854.98 | 376617.81
Citi darbi
2 | Projekta vadība, būvuzraudzība, autoruzraudzība | mēn | 12 | 0 | 0 | 4900 | 0 | 0 | 4900 | 0 | 58800 | 0 | 0 | 58800
Tiešās izmaksas kopā, t.sk. darba devēja sociālais nodoklis (24,09%) | [9 empty] | 0 | 748408.28 | 267790.83 | 87999.8 | 1104198.91 | 0.05 | 55209.95 | 0.12 | 132503.87 | 1291912.73 | 1563214.4